## Indtastningsark
Grønt Regnskab 2023
Virkelyst | [8 empty] | Indtastningsark
Udfyld de hvide felter og erstat eksemplet Virkelyst
Ved opvarmning med fjernvarme udpeges fjernvarmeleverandør for bestemmelse af CO2-emissionstal. Bemærk at
samme fjernvarmeleverandør godt kan være leverandør til flere net. Tjek derfor om nettet er det rigtige.
Vælg graddagesystem. Ved "Selvvalg" indsættes egne graddagetal under fanebladet Graddage. Vælg også GUF-
beregningsmetode (GUF = graddageuafhængigt forbrug). Ved energimåler på varmtvandssystemet eller ved eget skøn
af GUF ud fra sommerforbrug e.l., vælg da "Forudbestemt" og indtast værdier i linie 48: Varmt vand (GUF).
Ved opvarmning emd varmepumpe indtastes årsvirkningsgrad. De ringeste pumper ligger på 2,8, de bedste på 3,2.
8
| Navn på boligen/bebyggelsen |  | Virkelyst |  |  | Aktuelle regnskabsår
1
| Fjernvarmeleverandør |  | 172 |  |  |  | Graddagesystem
1
| Fjernvarmenet |  | Korsør Fjernvarme |  |  |  | GUF
3
| Fjernvarme-CO2 (regnskabsår) |  | 12.384 | kg CO2 pr. leveret MWh |  | SCOP effektivitet varmepumpe
1. Vælg årstal og indtast oplysninger for et eller flere regnskabsår. Graddagetal og fjernvarne-CO2 følger automatisk årstal.
Anvend evt. en søjle til "budget" (normalårets graddagetal). Ved brug af regnskabet til sammenligning af forskellige
boligområder, samme år, anføres navn, afdeling, opgang e.l. i Indeks-feltet øverst. Dermed erstatter tekst automatisk årstal.
2. Præcis angivelse af antal beboere er vigtig. Ved stor ejendomme fås det via kommunens folkeregister.
3. Indtast forbrug af fjernvarme, fyringsolie, naturgas og el til varmepumpe og elvarme, evt. kombinationer heraf. Bemærk enhed.
Indtast evt. energi til varmt vand/GUF (ved energimåler på varmtvandsanlægget eller ud fra sommerforbrug).
5. Indtast både privat og fælles elforbrug. Elselskabet kan med accept fra beboere levere manglende oplysninger.
5. Indtast vandforbrug i form af koldvandsforbrug. Ved måleroplysning om varmtvandsforbrug indtastes dette særskilt.
6. Indtast til sidst data for affaldsmængder - genbrugsfraktioner undtaget.
| 2599 | Indeks:
|  |  | 3 | 4 | 5 | 6 | 7 | 8
| Regnskabsår |  | 2018 | 2019 | 2020 | 2021 | 2022 | 2023
| Graddagetal (normal 2599) |  | 2468 | 2237 | 2326 | 2590 | 2178 | 2366
| Fjernvarme-CO2 (kg pr. MWh) |  | 117.7515 | 45.072 | 13.284 | 12.384 | 12.384 | 20.781
| El-CO2-nøgletal (g/kWh) |  | 202 | 149 | 125 | 136 | 124 | 96
| 1. Opvarmet areal (m2) |  | 19320 | 18300 | 17900 | 17900 | 17900 | 17900
| 2. Antal beboere |  | 376 | 375 | 377 | 379 | 382 | 379
3. Varmeforbrug
| Fjernvarme (MWh) |  | 1685 | 1570 | 1460 | 1424 | 1418 | 1450
Fyringsolie (liter)
Naturgas (m3)
El til varmepumpe (kWh)
Elvarme (kWh)
| Varmt vand (GUF) (MWh) |  | 234 | 250 | 244 | 230 | 240 | 235
4. Elforbrug
| Fælles elmålere (kWh) |  | 81000 | 77000 | 76000 | 75600 | 75100 | 74900
| Private elmålere (kWh) |  | 344000 | 349000 | 351000 | 348000 | 326000 | 332000
5. Vandforbrug
| Tilført drikkevand (m3) |  | 11131 | 11980 | 11440 | 12040 | 12020 | 11600
| Aflæst varmtvandsforbrug (m3) |  | 4991 | 5111 | 5003 | 4980 | 4980 | 5100
6. Affaldsproduktion
| Restaffald ved dagrenovation (ton) |  | 125.5 | 115.6 | 118 | 107 | 109 | 99
| Ikke genbrugeligt storskrald (ton) |  | 13.8 | 12.7 | 13.1 | 14.2 | 14.7 | 17.7
| Andet, ekskl. genbrug (ton) |  | 5.2 | 4.1 | 4 | 6.4 | 5.94 | 6
Efter endt indtastning vil det grønne regnskab umiddelbart fremgå af det efterfølgende BASIS-regneark. De tilhørende diagrammer findes på arket: BASIS-diagrammer. Ved brug af vedvarende energikilder, natur-strøm, regnvand til toiletter mv. samt ved kilde-sortering af affald til genbrug bringes også Indtastningsark-X i anvendelse. Se herefter BASIS-X-diagrammer, hvor alternative bidrag bliver vist med grønt.

## BASIS-regneark
Grønt Regnskab 2023
Virkelyst | [6 empty] | BASIS-regneark
|  |  | MWh varme | kWh el | m3 vand | kg affald | ton CO2
|  | 2023 | 4.9995 | 1501.0554 | 36.9921 | 323.7467 | 0.18257
|  | 2018 | 2019 | 2020 | 2021 | 2022 | 2023
Opvarmet areal | m2 | 19320 | 18300 | 17900 | 17900 | 17900 | 17900
Antal beboere |  | 376 | 375 | 377 | 379 | 382 | 379
Fjernvarme | MWh | 1685 | 1898 | 1460 | 1424 | 1418 | 1450
Fyringsolie | MWh | 0 | 0 | 0 | 0 | 0 | 0
Naturgas | MWh | 0 | 0 | 0 | 0 | 0 | 0
Bidrag fra varmepumpe | MWh | 0 | 0 | 0 | 0 | 0 | 0
Elvarme | MWh | 0 | 0 | 0 | 0 | 0 | 0
Vedvarende energi (BASIS-X-regneark) | MWh | 285 | 265 | 288 | 265 | 303 | 296
Varmeforbrug i alt | MWh | 1970 | 2163 | 1748 | 1689 | 1721 | 1746
heraf til varmt vand (GUF) | MWh | 234 | 250 | 244 | 230 | 240 | 235
Graddagetal (normal 2599) |  | 2468 | 2237 | 2326 | 2590 | 2178 | 2366
Varme graddagekorrigeret | MWh | 2062.1459 | 2472.5691 | 1924.5228 | 1694.0699 | 2007.2723 | 1894.8009
rumvarme | MWh | 9.4625 | 12.1452 | 9.3884 | 8.1792 | 9.873 | 9.2726
varmt vand | MWh | 1.2112 | 1.3661 | 1.3631 | 1.2849 | 1.3408 | 1.3128
Varme i alt pr. 100 m2 bolig pr. år | MWh | 10.6736 | 13.5113 | 10.7515 | 9.4641 | 11.2138 | 10.5855
rumvarme | MWh | 4.8621 | 5.9269 | 4.4576 | 3.863 | 4.6264 | 4.3794
varmt vand | MWh | 0.62234 | 0.66667 | 0.64721 | 0.60686 | 0.62827 | 0.62005
Varme i alt pr. person pr. år | MWh | 5.4844 | 6.5935 | 5.1048 | 4.4698 | 5.2546 | 4.9995
EL
Fælles elmålere | kWh | 81000 | 77000 | 76000 | 75600 | 75100 | 74900
el fra fælles solceller (BASIS-X-regneark) | kWh | 152100 | 156000 | 162000 | 146000 | 167000 | 162000
Private elmålere | kWh | 344000 | 349000 | 351000 | 348000 | 326000 | 332000
Elforbrug i alt | kWh | 577100 | 582000 | 589000 | 569600 | 568100 | 568900
fælles elforbrug | kWh | 619.9468 | 621.3333 | 631.2997 | 584.6966 | 633.7696 | 625.066
privat elforbrug | kWh | 914.8936 | 930.6667 | 931.0345 | 918.2058 | 853.4031 | 875.9894
Elforbrug i alt pr. person pr. år | kWh | 1534.8404 | 1552 | 1562.3342 | 1502.9024 | 1487.1728 | 1501.0554
VAND
Vandværksvand | m3 | 11131 | 11980 | 11440 | 12040 | 12020 | 11600
Regnvand (BASIS-X-regneark) | m3 | 2250 | 2006 | 2340 | 2130 | 2490 | 2420
heraf forbrugt til varmt vand | m3 | 4991 | 5111 | 5003 | 4980 | 4980 | 5100 | 0
koldt vand | m3 | 22.3138 | 23.6667 | 23.2812 | 24.248 | 24.9476 | 23.5356
varmt vand | m3 | 13.2739 | 13.6293 | 13.2706 | 13.1398 | 13.0366 | 13.4565
Vand i alt pr. person pr. år | m3 | 35.5878 | 37.296 | 36.5517 | 37.3879 | 37.9843 | 36.9921
Vand i alt pr. person pr. døgn | liter | 97.5007 | 102.1808 | 100.1417 | 102.4325 | 104.0666 | 101.3482
AFFALD
Restaffald ved dagrenovation | ton | 125.5 | 115.6 | 118 | 107 | 109 | 99
Restaffald ved storskrald | ton | 13.8 | 12.7 | 13.1 | 14.2 | 14.7 | 17.7
Andet, ekskl. genbrug | ton | 5.2 | 4.1 | 4 | 6.4 | 5.94 | 6
Restaffald i alt | ton | 144.5 | 132.4 | 135.1 | 127.6 | 129.64 | 122.7
ved dagrenovation | kg | 333.7766 | 308.2667 | 312.9973 | 282.3219 | 285.3403 | 261.2137
ved storskrald | kg | 50.5319 | 44.8 | 45.3581 | 54.3536 | 54.0314 | 62.533
Restaffald i alt pr. person pr. år | kg | 384.3085 | 353.0667 | 358.3554 | 336.6755 | 339.3717 | 323.7467
CO2
Varme-produktion | ton | 198.4113 | 70.763 | 19.3946 | 17.6348 | 17.5605 | 30.1325
El-produktion | ton | 85.85 | 63.474 | 53.375 | 57.6096 | 49.7364 | 39.0624
CO2 -udslip i alt | ton | 284.2613 | 134.237 | 72.7696 | 75.2444 | 67.2969 | 69.1949
ved varme-produktion | ton | 0.52769 | 0.1887 | 0.051445 | 0.04653 | 0.04597 | 0.079505
ved el-produktion | ton | 0.22832 | 0.16926 | 0.14158 | 0.152 | 0.1302 | 0.10307
CO2 -udslip i alt pr. person pr. år | ton | 0.75601 | 0.35797 | 0.19302 | 0.19853 | 0.17617 | 0.18257
ved varme-produktion | ton | 1.027 | 0.38668 | 0.10835 | 0.098519 | 0.098103 | 0.16834
ved el-produktion | ton | 0.44436 | 0.34685 | 0.29818 | 0.32184 | 0.27786 | 0.21823
CO2 -udslip i alt pr. 100m2 pr. år | ton | 1.4713 | 0.73354 | 0.40653 | 0.42036 | 0.37596 | 0.38656

## BASIS-diagrammer
Grønt Regnskab 2023
Virkelyst
BASIS-diagrammer

## Indtastningsark-X
Grønt Regnskab 2023
Virkelyst | [6 empty] | Indtastningsark-X
Udfyld med supplerende forbrugs- og affaldsdata.
7. Indtast måleroplysninger for varmebidrag fra solfanger og netto varmetilskud fra varmepumpe. For små anlæg må
solvarmebidrag og tilskud fra varmepumpe skønnes. Indtast ydermere forbrug af biogas, brænde mv. anvendt til
opvarmningsformål.
8. Indtast oplysninger om andel i vindmølleproduktion, natur-strøm, grøn el og el produceret ved hjælp af solceller.
9. Indtast måleroplysninger for regnvand anvendt til toiletskyl, tøjvask, havevanding o.l. Medtag også mængden af recir-
kuleret gråt spildevand
10. Indtast til sidst data for alle genbrugsfraktioner - haveaffald undtaget.
Regnskabsår
|  | 2018 | 2019 | 2020 | 2021 | 2022 | 2023
7. Alternative varmekilder
| Solvarme (MWh) | 285 | 265 | 288 | 265 | 303 | 296
Biogas (m3)
Brænde, løvtræ (rummeter)
Brænde, nåletræ (rummeter)
Træbriketter (pakker á 10 kg)
Halm (ton)
Skovflis (ton)
Træpiller (ton)
8 Alternativ elforsyning
Vindenergi (kWh)
Grøn el / natur-strøm (kWh)
| El fra solceller (kWh) | 152100 | 156000 | 162000 | 146000 | 167000 | 162000
9. Alternativ vandforsyning
| Regnvand (m3) | 2250 | 2006 | 2340 | 2130 | 2490 | 2420
Recirk. af gråt spildevand (m3)
10. Affald til genbrug
| Bioaffald / grøn fraktion (ton) | 20 | 20.1 | 22.8 | 27.3 | 28.3 | 33.1
| Flasker og glas (ton) | 11.5 | 12.1 | 11.7 | 12.6 | 14.1 | 14.1
| Papir og pap (ton) | 4.8 | 5.8 | 6.2 | 6.92 | 5.8 | 5.8
Andet genbrug (ton)
Efter endt indtastning vil det grønne regnskab, som det fremstår i BASIS-regnearket, blive korrigeret i overensstemmelse med de supplerende oplysninger. I BASIS-X-regnearket beregnes andelen af alternativ forsyning samt genbrug. De tilhørende diagrammer vises i arket BASIS-X-disgrammer
PS! Varme, el og vand produceret ved egne forsyningskilder tæller med i regnskabet på lige fod med forsyning udefra og vil på den måde influere på nøgletallene i opadgående retning. Ved alternativ energiforsyning bliver nøgletallet for CO2 til gengæld lavere.

## BASIS-X-regneark
Grønt Regnskab 2023
Virkelyst | [6 empty] | BASIS-X-regneark
|  |  | MWh varme | kWh el | m3 vand | kg affald | ton CO2
|  | 2023 | 4.9995 | 1501.0554 | 36.9921 | 323.7467 | 0.18257
|  | 2018 | 2019 | 2020 | 2021 | 2022 | 2023
Opvarmet areal, m2: |  | 19320 | 18300 | 17900 | 17900 | 17900 | 17900
Antal beboere: |  | 376 | 375 | 377 | 379 | 382 | 379
VARME
Fossile brændsler i alt | MWh | 1685 | 1898 | 1460 | 1424 | 1418 | 1450
solvarme | MWh | 285 | 265 | 288 | 265 | 303 | 296
VE-bidraget fra varmepumpe | MWh | 0 | 0 | 0 | 0 | 0 | 0
biobrændsel | MWh | 0 | 0 | 0 | 0 | 0 | 0
Varmeforbrug i alt | MWh | 1970 | 2163 | 1748 | 1689 | 1721 | 1746
Varme graddagekorrigeret (BASIS regneark) | MWh | 2062.1459 | 2472.5691 | 1924.5228 | 1694.0699 | 2007.2723 | 1894.8009
fossile brændsler | MWh | 9.1985 | 12.0632 | 9.1426 | 7.9836 | 9.5211 | 8.9318
vedvarende energi | MWh | 1.4752 | 1.4481 | 1.6089 | 1.4804 | 1.6927 | 1.6536
Varme i alt pr. 100 m2 bolig pr. år | MWh | 10.6736 | 13.5113 | 10.7515 | 9.4641 | 11.2138 | 10.5855
fossile brændsler | MWh | 4.7265 | 5.8869 | 4.3409 | 3.7706 | 4.4614 | 4.2185
vedvarende energi | MWh | 0.75798 | 0.70667 | 0.76393 | 0.69921 | 0.79319 | 0.781
Varme i alt pr. person pr. år | MWh | 5.4844 | 6.5935 | 5.1048 | 4.4698 | 5.2546 | 4.9995
EL
El leveret af elselskab | kWh | 425000 | 426000 | 427000 | 423600 | 401100 | 406900
heraf vindenergi | kWh | 0 | 0 | 0 | 0 | 0 | 0
heraf grøn el / natur-strøm | kWh | 0 | 0 | 0 | 0 | 0 | 0
tilskud af el fra solceller | kWh | 152100 | 156000 | 162000 | 146000 | 167000 | 162000
standard-el fra nettet | kWh | 1130.3191 | 1136 | 1132.626 | 1117.6781 | 1050 | 1073.6148
Alternativ elforsyning | kWh | 404.5213 | 416 | 429.7082 | 385.2243 | 437.1728 | 427.4406
El-forbrug i alt pr. person pr. år | kWh | 1534.8404 | 1552 | 1562.3342 | 1502.9024 | 1487.1728 | 1501.0554
VAND
Vandværksvand | m3 | 11131 | 11980 | 11440 | 12040 | 12020 | 11600
regnvand | m3 | 2250 | 2006 | 2340 | 2130 | 2490 | 2420
gråt spildevand | m3 | 0 | 0 | 0 | 0 | 0 | 0
vandværksvand | m3 | 29.6037 | 31.9467 | 30.3448 | 31.7678 | 31.466 | 30.6069
alternativ vandforsynng | m3 | 5.984 | 5.3493 | 6.2069 | 5.6201 | 6.5183 | 6.3852
Vand i alt pr. person pr. år | m3 | 35.5878 | 37.296 | 36.5517 | 37.3879 | 37.9843 | 36.9921
Vand i alt pr. person pr. døgn | liter | 97.5007 | 102.1808 | 100.1417 | 102.4325 | 104.0666 | 101.3482
AFFALD
Dagrenovation og storskrald mv. | ton | 144.5 | 132.4 | 135.1 | 127.6 | 129.64 | 122.7
bioaffald / grøn fraktion | ton | 20 | 20.1 | 22.8 | 27.3 | 28.3 | 33.1
flasker og glas | ton | 11.5 | 12.1 | 11.7 | 12.6 | 14.1 | 14.1
papir og pap | ton | 4.8 | 5.8 | 6.2 | 6.92 | 5.8 | 5.8
plast-emballage | ton | 0 | 0 | 0 | 0 | 0 | 0
Genbrug i alt | ton | 36.3 | 38 | 40.7 | 46.82 | 48.2 | 53
Affald, inkl. genbrug, i alt | ton | 180.8 | 170.4 | 175.8 | 174.42 | 177.84 | 175.7
restaffald og storskrald | kg | 384.3085 | 353.0667 | 358.3554 | 336.6755 | 339.3717 | 323.7467
genbrug | kg | 96.5426 | 101.3333 | 107.9576 | 123.5356 | 126.178 | 139.8417
Affald i alt pr. person pr. år | kg | 480.8511 | 454.4 | 466.313 | 460.2111 | 465.5497 | 463.5884
Genbrugsprocent | % | 20.0774 | 22.3005 | 23.1513 | 26.8433 | 27.103 | 30.1651
CO2
Ved varme-produktion | ton | 198.4113 | 70.763 | 19.3946 | 17.6348 | 17.5605 | 30.1325
Ved el-produktion | ton | 85.85 | 63.474 | 53.375 | 57.6096 | 49.7364 | 39.0624
CO2 -udslip i alt | ton | 284.2613 | 134.237 | 72.7696 | 75.2444 | 67.2969 | 69.1949
ved varme-produktion | ton | 0.52769 | 0.1887 | 0.051445 | 0.04653 | 0.04597 | 0.079505
ved el-produktion | ton | 0.22832 | 0.16926 | 0.14158 | 0.152 | 0.1302 | 0.10307
CO2 -udslip i alt pr. person pr. år | ton | 0.75601 | 0.35797 | 0.19302 | 0.19853 | 0.17617 | 0.18257
Olie
Fjernvarme
Gas
Solfanger
Brændeovn
varme i alt

## BASIS-X-diagrammer
Grønt Regnskab 2023
Virkelyst | BASIS-X-diagrammer

## Graddage mv.
Graddagetal
TI
|  | Jan | Feb | Mar | Apr | Maj | Jun | Jul | Aug | Sep | Okt | Nov | Dec | Standard1 | Selvvalg2
Graddage
1 | normalår | 477 | 435 | 412 | 242 | 51 | 0 | 0 | 0 | 23 | 190 | 334 | 435 | 2599 |  | 1 | Standard | 2599
2 | 2017 | 481 | 407 | 353 | 281 | 78 | 0 | 0 | 0 | 0 | 137 | 326 | 394 | 2457 |  | 2 | Selvvalg | 0
3 | 2018 | 429 | 483 | 505 | 149 | 0 | 0 | 0 | 0 | 42 | 164 | 312 | 384 | 2468
4 | 2019 | 460 | 338 | 342 | 160 | 109 | 0 | 0 | 0 | 20 | 137 | 303 | 368 | 2237 |  |  | Års-virkningsgrader varmepumper (ÅCOP)
5 | 2020 | 354 | 347 | 460 | 302 | 79 | 0 | 0 | 0 | 0 | 147 | 259 | 378 | 2326 |  | 1 | Ukendt | 3.5
6 | 2021 | 489 | 456 | 380 | 282 | 77 | 0 | 0 | 0 | 0 | 163 | 291 | 452 | 2590 |  | 2 | 3 | 3
7 | 2022 | 401 | 359 | 382 | 257 | 0 | 0 | 0 | 0 | 35 | 25 | 259 | 460 | 2178 |  | 3 | 3.5 | 3.5
8 | 2023 | 392 | 370 | 395 | 235 | 56 | 0 | 0 | 0 | 0 | 149 | 356 | 413 | 2366 |  | 4 | 4 | 4
9 | Budget | 477 | 435 | 412 | 242 | 51 | 0 | 0 | 0 | 23 | 190 | 334 | 435 | 2599 |  | 5 | 4.5 | 4.5
|  | Jul | Aug | Sep | Okt | Nov | Dec | Jan | Feb | Mar | Apr | Maj | Jun | Standard1 | Selvvalg2
11 | Normal sæson | 0 | 0 | 23 | 190 | 334 | 435 | 477 | 435 | 412 | 242 | 51 | 0 | 2599 |  |  | GUF-beregning (MWh) | 2018 | 2019 | 2020 | 2021 | 2022 | 2023
12 | 2017-18 | 0 | 0 | 0 | 137 | 326 | 394 | 429 | 483 | 505 | 149 | 0 | 0 | 2423 |  | 1 | Automatisk | 234 | 250 | 244 | 230 | 240 | 235
13 | 2018-19 | 0 | 0 | 42 | 164 | 312 | 384 | 460 | 338 | 342 | 160 | 109 | 0 | 2311 |  | 2 | Forudbestemt | 234 | 250 | 244 | 230 | 240 | 235
14 | 2019-20 | 0 | 0 | 20 | 137 | 303 | 368 | 354 | 347 | 460 | 302 | 79 | 0 | 2370 |  | 3 | 1 MWh pr. person | 376 | 375 | 377 | 379 | 382 | 379
15 | 2020-21 | 0 | 0 | 0 | 147 | 259 | 378 | 489 | 456 | 380 | 282 | 77 | 0 | 2468 |  | 4 | 25% af energiforbrug | 492.5 | 540.75 | 437 | 422.25 | 430.25 | 436.5
16 | 2021-22 | 0 | 0 | 0 | 163 | 291 | 452 | 401 | 359 | 382 | 257 | 0 | 0 | 2305 |  | 5 | 30% (opf. før 1979) | 591 | 648.9 | 524.4 | 506.7 | 516.3 | 523.8
17 | 2022-23 | 0 | 0 | 35 | 25 | 259 | 460 | 392 | 370 | 395 | 235 | 56 | 0 | 2227 |  | 6 | 40% (opf. efter 1979) | 788 | 865.2 | 699.2 | 675.6 | 688.4 | 698.4
18 | 2023-24 | 0 | 0 | 0 | 149 | 356 | 413 | [5 empty] | 0 |  |  | 7 | 30% af koldt vand | 213.5599 | 229.8488 | 219.4884 | 231 | 230.6163 | 222.5581
19 | Budget | 0 | 0 | 23 | 190 | 334 | 435 | 477 | 435 | 412 | 242 | 51 | 0 | 2599
1 Standard-graddagetal fra teknologisk Institut offentliggøres på tekst-TV og på Teknologisk Instituts hjemmeside:
http://www.teknologisk.dk/energi/492. Disse inbetatter ikke sommergraddagetal. Vælg "Standard" under Graddage på
indtastningsarket. (Beregnet på grundlag af døgnmiddeltemperaturer på Landbohøjskolen i København).
2 Her indsættes egne års-graddagetal eller lokale års-graddagetal fra DMI. Vælg "Selvvalg" under Graddage på indtastningsarket.

## CO2-el
CO2-emissionstal for el
| 1 | 2 | 3 | 4 | 5 | 6 | 7 | 8 | 9 | 10 | 11 | 12 | 13 | 14 | 15 | 16 | 17 | 18 | 19
| Gennem-snit | 2017 | 2018 | 2019 | 2020 | 2021 | 2022 | 2023 | Budget 2024 |  | Gennem-snit | 2016-17 | 2017-18 | 2018-19 | 2019-20 | 2020-21 | 2021-22 | Prognose 2022-23 | Budget 2024
g/kWh | 120.25 | 184 | 202 | 149 | 125 | 136 | 124 | 96 | 90 |  | 120.25 | 193 | 175.5 | 137 | 130.5 | 130 | 110 | 90 | 90
g/kWh

## CO2-fjernvarme
CO2-emissionstal for fjernvarmenet
kg CO2 pr. MWh varme
Kilde: Energistyrelsens energiproducenttælling 2021
|  |  | 1 | 2 | 3 | 4 | 5 | 6 | 7 | 8 | 9 | 10 | 11 | 12 | 13 | 14 | 15 | 16 | 17 | 18 | 19
FV net id |  | FV-net-navn | Normalår | 2017 | 2018 | 2019 | 2020 | 2021 | 2022 | 2022 progn. | Budget |  | Normal sæson | 2017-18 | 2018-19 | 2019-20 | 2020-21 | 2021-22 | 2022-23 | Prognose 2022-23 | Budget
ab net: kg CO2/MW varme leveret | bar: 2 2017 to 5 2020
| 1 | Agersted Fjernvarme | 26.208 | 25.0342 | 34.2708 | 26.136 | 23.616 | 26.208 | 26.208 | 25.542 | 25.542 |  | 25.542 | 29.6525 | 30.2034 | 24.876 | 24.912 | 26.208 | 25.875 | 25.542 | 25.542
280 | 2 | Allingåbro Fjernvarme | 2.844 | 9.0927 | 8.6024 | 264.564 | 264.636 | 2.844 | 2.844 | 133.722 | 133.722 |  | 133.722 | 8.8476 | 136.5832 | 264.6 | 133.74 | 2.844 | 68.283 | 133.722 | 133.722
219 | 3 | Als Fjernvarme | 0 | 0 | 0 | 0 | 0 | 0 | 0 | 0 | 0 |  | 0 | 0 | 0 | 0 | 0 | 0 | 0 | 0 | 0
292 | 4 | Ans Fjernvarme | 120.096 | 156.5209 | 127.7869 | 127.044 | 167.76 | 120.096 | 120.096 | 133.749 | 133.749 |  | 133.749 | 142.1539 | 127.4154 | 147.402 | 143.928 | 120.096 | 126.9225 | 133.749 | 133.749
243 | 5 | Ansager Fjernvarme | 0.144 | 0.18361 | 0.37113 | 0.144 | 0.18 | 0.144 | 0.144 | 0.153 | 0.153 |  | 0.153 | 0.27737 | 0.25757 | 0.162 | 0.162 | 0.144 | 0.1485 | 0.153 | 0.153
139 | 6 | Arden Fjernvarme | 74.34 | 119.3025 | 102.2978 | 65.628 | 75.024 | 74.34 | 74.34 | 72.333 | 72.333 |  | 72.333 | 110.8002 | 83.9629 | 70.326 | 74.682 | 74.34 | 73.3365 | 72.333 | 72.333
272 | 7 | Arnborg Fjernvarme | 5.148 | 1.9997 | 1.9997 | 20.304 | 5.436 | 5.148 | 5.148 | 9.009 | 9.009 |  | 9.009 | 1.9997 | 11.1519 | 12.87 | 5.292 | 5.148 | 7.0785 | 9.009 | 9.009
166 | 8 | Assens (v. Mariager) Fjernvarme | 0.468 | 2.2093 | 3.2084 | 0 | 1.116 | 0.468 | 0.468 | 0.513 | 0.513 |  | 0.513 | 2.7089 | 1.6042 | 0.558 | 0.792 | 0.468 | 0.4905 | 0.513 | 0.513
209 | 9 | Assens Fjernvarme | 0.576 | 0.1172 | 0.099789 | 0.828 | 0.324 | 0.576 | 0.576 | 0.576 | 0.576 |  | 0.576 | 0.10849 | 0.46389 | 0.576 | 0.45 | 0.576 | 0.576 | 0.576 | 0.576
71 | 10 | Astrup Fjernvarme | 5.076 | 0.51119 | 1.2919 | 2.556 | 2.124 | 5.076 | 5.076 | 3.708 | 3.708 |  | 3.708 | 0.90152 | 1.9239 | 2.34 | 3.6 | 5.076 | 4.392 | 3.708 | 3.708
375 | 11 | Aså Fjernvarme | 27.972 | 152.4184 | 153.4204 | 110.412 | 77.328 | 27.972 | 27.972 | 60.921 | 60.921 |  | 60.921 | 152.9194 | 131.9162 | 93.87 | 52.65 | 27.972 | 44.4465 | 60.921 | 60.921
281 | 12 | Augustenborg Fjernvarme | 127.44 | 142.8367 | 108.275 | 110.088 | 43.236 | 127.44 | 127.44 | 102.051 | 102.051 |  | 102.051 | 125.5559 | 109.1815 | 76.662 | 85.338 | 127.44 | 114.7455 | 102.051 | 102.051
96 | 13 | Aulum Fjernvarme | 28.656 | 93.3229 | 82.5736 | 72.972 | 46.836 | 28.656 | 28.656 | 44.28 | 44.28 |  | 44.28 | 87.9482 | 77.7728 | 59.904 | 37.746 | 28.656 | 36.468 | 44.28 | 44.28
159 | 14 | Auning Fjernvarme | 0 | 0 | 0 | 0 | 0 | 0 | 0 | 0 | 0 |  | 0 | 0 | 0 | 0 | 0 | 0 | 0 | 0 | 0
227 | 15 | Balle, Hoed og Glatved | 1.908 | 13.1688 | 13.8181 | 26.028 | 0.468 | 1.908 | 1.908 | 7.578 | 7.578 |  | 7.578 | 13.4935 | 19.9231 | 13.248 | 1.188 | 1.908 | 4.743 | 7.578 | 7.578
415 | 16 | Ballen-Brundby-Kolby-Permelill | 7.092 | 0.96549 | 1.7741 | 9.468 | 3.06 | 7.092 | 7.092 | 6.678 | 6.678 |  | 6.678 | 1.3698 | 5.621 | 6.264 | 5.076 | 7.092 | 6.885 | 6.678 | 6.678
447 | 17 | Balling-Rødding Fjernvarmenet | 5.328 | 0.36243 | 0.33791 | 0.468 | 0.072 | 5.328 | 5.328 | 2.799 | 2.799 |  | 2.799 | 0.35017 | 0.40295 | 0.27 | 2.7 | 5.328 | 4.0635 | 2.799 | 2.799
256 | 18 | Bedsted Fjernvarme | 7.704 | 0 | 2.1428 | 5.544 | 4.176 | 7.704 | 7.704 | 6.282 | 6.282 |  | 6.282 | 1.0714 | 3.8434 | 4.86 | 5.94 | 7.704 | 6.993 | 6.282 | 6.282
258 | 19 | Billund Fjernvarme | 11.016 | 5.7845 | 6.1198 | 12.06 | 7.128 | 11.016 | 11.016 | 10.305 | 10.305 |  | 10.305 | 5.9521 | 9.0899 | 9.594 | 9.072 | 11.016 | 10.6605 | 10.305 | 10.305
119 | 20 | Bindslev Fjernvarme | 159.336 | 32.6814 | 31.3117 | 70.776 | 60.804 | 159.336 | 159.336 | 112.563 | 112.563 |  | 112.563 | 31.9966 | 51.0439 | 65.79 | 110.07 | 159.336 | 135.9495 | 112.563 | 112.563
297 | 21 | Bjerringbro Fjernvarme | 70.92 | 107.3574 | 97.3129 | 94.14 | 115.884 | 70.92 | 70.92 | 87.966 | 87.966 |  | 87.966 | 102.3352 | 95.7265 | 105.012 | 93.402 | 70.92 | 79.443 | 87.966 | 87.966
231 | 22 | Blenstrup Fjernvarme | 3.888 | 1.1898 | 1.3965 | 2.556 | 7.38 | 3.888 | 3.888 | 4.428 | 4.428 |  | 4.428 | 1.2931 | 1.9762 | 4.968 | 5.634 | 3.888 | 4.158 | 4.428 | 4.428
321 | 23 | Blåhøj | 0 | 0 | 0 | 0 | 0 | 0 | 0 | 0 | 0 |  | 0 | 0 | 0 | 0 | 0 | 0 | 0 | 0 | 0
888 | 24 | Bogense Fjernvarme | 3.312 | 20.3264 | 42.4759 | 15.336 | 0 | 3.312 | 3.312 | 5.49 | 5.49 |  | 5.49 | 31.4012 | 28.9059 | 7.668 | 1.656 | 3.312 | 4.401 | 5.49 | 5.49
424 | 25 | Borup Fjernvarme | 0 | 0.029753 | 0.041818 | 0 | 0 | 0 | 0 | 0 | 0 |  | 0 | 0.035785 | 0.020909 | 0 | 0 | 0 | 0 | 0 | 0
72 | 26 | Bramming Fjernvarme | 90.864 | 197.9377 | 203.2277 | 131.292 | 65.52 | 90.864 | 90.864 | 94.635 | 94.635 |  | 94.635 | 200.5827 | 167.2599 | 98.406 | 78.192 | 90.864 | 92.7495 | 94.635 | 94.635
173 | 27 | Brande Fjernvarme | 11.16 | 62.0567 | 63.8128 | 40.464 | 3.528 | 11.16 | 11.16 | 16.578 | 16.578 |  | 16.578 | 62.9348 | 52.1384 | 21.996 | 7.344 | 11.16 | 13.869 | 16.578 | 16.578
23 | 28 | Bredebro Fjernvarme | 4.608 | 13.2043 | 8.2765 | 3.312 | 2.7 | 4.608 | 4.608 | 3.807 | 3.807 |  | 3.807 | 10.7404 | 5.7942 | 3.006 | 3.654 | 4.608 | 4.2075 | 3.807 | 3.807
123 | 29 | Bredsten-Balle Fjernvarme | 103.788 | 187.0274 | 150.1696 | 146.016 | 118.656 | 103.788 | 103.788 | 118.062 | 118.062 |  | 118.062 | 168.5985 | 148.0928 | 132.336 | 111.222 | 103.788 | 110.925 | 118.062 | 118.062
161 | 30 | Broager Fjernvarme | 30.888 | 155.7585 | 112.7293 | 20.196 | 31.68 | 30.888 | 30.888 | 28.413 | 28.413 |  | 28.413 | 134.2439 | 66.4627 | 25.938 | 31.284 | 30.888 | 29.6505 | 28.413 | 28.413
98 | 31 | Brovst Fjernvarme | 96.48 | 160.8699 | 150.485 | 140.868 | 89.748 | 96.48 | 96.48 | 105.894 | 105.894 |  | 105.894 | 155.6775 | 145.6765 | 115.308 | 93.114 | 96.48 | 101.187 | 105.894 | 105.894
142 | 32 | Brædstrup Fjernvarme | 34.236 | 126.3308 | 118.791 | 71.352 | 38.7 | 34.236 | 34.236 | 44.631 | 44.631 |  | 44.631 | 122.5609 | 95.0715 | 55.026 | 36.468 | 34.236 | 39.4335 | 44.631 | 44.631
99 | 33 | Brønderslev Fjernvarme | 25.236 | 127.9604 | 120.2559 | 26.316 | 27.288 | 25.236 | 25.236 | 26.019 | 26.019 |  | 26.019 | 124.1081 | 73.2859 | 26.802 | 26.262 | 25.236 | 25.6275 | 26.019 | 26.019
273 | 34 | Brøns Fjernvarme | 14.508 | 1.3734 | 0.82031 | 18.18 | 7.308 | 14.508 | 14.508 | 13.626 | 13.626 |  | 13.626 | 1.0969 | 9.5002 | 12.744 | 10.908 | 14.508 | 14.067 | 13.626 | 13.626
140 | 35 | Brørup Fjernvarme | 22.5 | 32.7077 | 30.4548 | 27.648 | 10.872 | 22.5 | 22.5 | 20.88 | 20.88 |  | 20.88 | 31.5813 | 29.0514 | 19.26 | 16.686 | 22.5 | 21.69 | 20.88 | 20.88
277 | 36 | Byrum Fjernvarme | 8.208 | 6.163 | 4.7649 | 8.532 | 11.484 | 8.208 | 8.208 | 9.108 | 9.108 |  | 9.108 | 5.4639 | 6.6485 | 10.008 | 9.846 | 8.208 | 8.658 | 9.108 | 9.108
408 | 37 | Bækmarksbro Fjernvarme | 4.32 | 3.4151 | 0 | 0 | 2.16 | 4.32 | 4.32 | 2.7 | 2.7 |  | 2.7 | 1.7075 | 0 | 1.08 | 3.24 | 4.32 | 3.51 | 2.7 | 2.7
125 | 38 | Bælum Fjernvarme | 159.804 | 195.9674 | 175.7658 | 165.276 | 179.748 | 159.804 | 159.804 | 166.158 | 166.158 |  | 166.158 | 185.8666 | 170.5209 | 172.512 | 169.776 | 159.804 | 162.981 | 166.158 | 166.158
359 | 39 | Bøvlingbjerg Fjernvarme | 1.8 | 5.5586 | 0.076955 | 0.252 | 0.252 | 1.8 | 1.8 | 1.026 | 1.026 |  | 1.026 | 2.8178 | 0.16448 | 0.252 | 1.026 | 1.8 | 1.413 | 1.026 | 1.026
363 | 40 | Christiansfeld-Tyrstrup Fjernv | 82.188 | 135.3088 | 125.8548 | 84.024 | 71.46 | 82.188 | 82.188 | 79.965 | 79.965 |  | 79.965 | 130.5818 | 104.9394 | 77.742 | 76.824 | 82.188 | 81.0765 | 79.965 | 79.965
178 | 41 | Davinde Fjernvarme | 0 | 2 2017: 59.5831; 3 2018: 75.4101 | #DIV/0! | #DIV/0! |  | #DIV/0! | 67.4966 | 75.4101 | #DIV/0! | #DIV/0! | #DIV/0! | #DIV/0! | #DIV/0! | #DIV/0!
100 | 42 | Dronninglund Fjernvarme | 85.932 | 8.6972 | 109.2274 | 97.632 | 97.2 | 85.932 | 85.932 | 91.674 | 91.674 |  | 91.674 | 58.9623 | 103.4297 | 97.416 | 91.566 | 85.932 | 88.803 | 91.674 | 91.674
338 | 43 | DTU-Holte-Nærum Fjernvarme (inkl. Øverød, Teknikerbyen, Skodsborg) | 75.636 | 199.6965 | 201.0532 | 158.688 | 120.6 | 75.636 | 75.636 | 107.64 | 107.64 |  | 107.64 | 200.3748 | 179.8706 | 139.644 | 98.118 | 75.636 | 91.638 | 107.64 | 107.64
282 | 44 | Dueholm Fjernvarme | 193.824 | 180.2506 | 189.2348 | 176.904 | 176.868 | 193.824 | 193.824 | 185.355 | 185.355 |  | 185.355 | 184.7427 | 183.0694 | 176.886 | 185.346 | 193.824 | 189.5895 | 185.355 | 185.355
5 | 45 | Durup Fjernvarme | 116.46 | 201.8032 | 198.3495 | 189.072 | 136.404 | 116.46 | 116.46 | 139.599 | 139.599 |  | 139.599 | 200.0764 | 193.7108 | 162.738 | 126.432 | 116.46 | 128.0295 | 139.599 | 139.599
246 | 46 | Dybvad Fjernvarme | 0 | 0 | 0 | 0 | 0 | 0 | 0 | 0 | 0 |  | 0 | 0 | 0 | 0 | 0 | 0 | 0 | 0 | 0
252 | 47 | Ebeltoft Fjernvarme | 0.108 | 0.557 | 0.28419 | 0.18 | 0 | 0.108 | 0.108 | 0.099 | 0.099 |  | 0.099 | 0.42059 | 0.23209 | 0.09 | 0.054 | 0.108 | 0.1035 | 0.099 | 0.099
328 | 48 | Egedal fjernvarmenet | 54.504 | 118.3475 | 114.039 | 79.452 | 67.392 | 54.504 | 54.504 | 63.963 | 63.963 |  | 63.963 | 116.1932 | 96.7455 | 73.422 | 60.948 | 54.504 | 59.2335 | 63.963 | 63.963
198 | 49 | Egtved Fjernvarme | 106.236 | 163.9957 | 137.7996 | 136.8 | 119.988 | 106.236 | 106.236 | 117.315 | 117.315 |  | 117.315 | 150.8977 | 137.2998 | 128.394 | 113.112 | 106.236 | 111.7755 | 117.315 | 117.315
472 | 50 | Ejby Fjernvarme | 136.944 | 175.407 | 166.1959 | 138.384 | 157.932 | 136.944 | 136.944 | 142.551 | 142.551 |  | 142.551 | 170.8014 | 152.2899 | 148.158 | 147.438 | 136.944 | 139.7475 | 142.551 | 142.551
141 | 51 | Ejsing Fjernvarme | 0 | 275.9376 | 299.7739 | 0 | 0 | 0 | 0 | 0 | 0 |  | 0 | 287.8557 | 149.8869 | 0 | 0 | 0 | 0 | 0 | 0
75 | 52 | Ejstrupholm Fjernvarme | 60.012 | 147.9715 | 146.482 | 55.188 | 57.492 | 60.012 | 60.012 | 58.176 | 58.176 |  | 58.176 | 147.2267 | 100.835 | 56.34 | 58.752 | 60.012 | 59.094 | 58.176 | 58.176
388 | 53 | Engesvang-Moselund Fjernvarme | 48.564 | 69.3191 | 67.1317 | 39.276 | 36.648 | 48.564 | 48.564 | 43.263 | 43.263 |  | 43.263 | 68.2254 | 53.2038 | 37.962 | 42.606 | 48.564 | 45.9135 | 43.263 | 43.263
151 | 54 | Esbjerg-Varde Fjernvarme | 124.416 | 129.0916 | 117.8172 | 117.972 | 113.688 | 124.416 | 124.416 | 120.123 | 120.123 |  | 120.123 | 123.4544 | 117.8946 | 115.83 | 119.052 | 124.416 | 122.2695 | 120.123 | 120.123
174 | 55 | Farstrup-Kølby Fjernvarme | 156.024 | 172.1591 | 139.1227 | 135.468 | 168.48 | 156.024 | 156.024 | 153.999 | 153.999 |  | 153.999 | 155.6409 | 137.2953 | 151.974 | 162.252 | 156.024 | 155.0115 | 153.999 | 153.999
126 | 56 | Farsø Fjernvarme | 0.108 | 0.079706 | 0.037955 | 0.036 | 0.036 | 0.108 | 0.108 | 0.072 | 0.072 |  | 0.072 | 0.05883 | 0.036978 | 0.036 | 0.072 | 0.108 | 0.09 | 0.072 | 0.072
378 | 57 | Fasterholt Fjernvarme | 1.512 | 2.7573 | 0.82155 | 6.732 | 2.7 | 1.512 | 1.512 | 3.114 | 3.114 |  | 3.114 | 1.7894 | 3.7768 | 4.716 | 2.106 | 1.512 | 2.313 | 3.114 | 3.114
286 | 58 | Faxe Fjernvarme | 5.472 | 1.8688 | 7.9691 | 18.18 | 0.36 | 5.472 | 5.472 | 7.371 | 7.371 |  | 7.371 | 4.919 | 13.0746 | 9.27 | 2.916 | 5.472 | 6.4215 | 7.371 | 7.371
165 | 59 | Feldborg Fjernvarme | 133.128 | 149.7346 | 155.1742 | 142.704 | 137.664 | 133.128 | 133.128 | 136.656 | 136.656 |  | 136.656 | 152.4544 | 148.9391 | 140.184 | 135.396 | 133.128 | 134.892 | 136.656 | 136.656
42 | 60 | Fensmark Fjernvarme | 43.2 | 82.6513 | 98.1896 | 78.444 | 51.552 | 43.2 | 43.2 | 54.099 | 54.099 |  | 54.099 | 90.4204 | 88.3168 | 64.998 | 47.376 | 43.2 | 48.6495 | 54.099 | 54.099
371 | 61 | Filskov Fjernvarme | 0 | 0 | 0 | 0 | 0 | 0 | 0 | 0 | 0 |  | 0 | 0 | 0 | 0 | 0 | 0 | 0 | 0 | 0
44 | 62 | Fjernvarme Fyn | 81.252 | 93.733 | 92.4938 | 86.652 | 70.236 | 81.252 | 81.252 | 79.848 | 79.848 |  | 79.848 | 93.1134 | 89.5729 | 78.444 | 75.744 | 81.252 | 80.55 | 79.848 | 79.848
95 | 63 | Fjerritslev Fjernvarme | 0 | 0 | 0 | 0 | 0 | 0 | 0 | 0 | 0 |  | 0 | 0 | 0 | 0 | 0 | 0 | 0 | 0 | 0
343 | 64 | Flauenskjold Fjernvarme | 140.652 | 157.9697 | 160.2334 | 156.168 | 136.728 | 140.652 | 140.652 | 143.55 | 143.55 |  | 143.55 | 159.1015 | 158.2007 | 146.448 | 138.69 | 140.652 | 142.101 | 143.55 | 143.55
288 | 65 | Frederiks Fjernvarme | 107.424 | 145.3353 | 134.8209 | 100.152 | 124.848 | 107.424 | 107.424 | 109.962 | 109.962 |  | 109.962 | 140.0781 | 117.4864 | 112.5 | 116.136 | 107.424 | 108.693 | 109.962 | 109.962
283 | 66 | Frederikshavn Fjernvarme | 100.764 | 148.7419 | 150.9769 | 154.44 | 146.34 | 100.764 | 100.764 | 125.577 | 125.577 |  | 125.577 | 149.8594 | 152.7085 | 150.39 | 123.552 | 100.764 | 113.1705 | 125.577 | 125.577
240 | 67 | Frederikssund Fjernvarme | 72.9 | 75.1957 | 70.705 | 39.996 | 45.972 | 72.9 | 72.9 | 57.942 | 57.942 |  | 57.942 | 72.9504 | 55.3505 | 42.984 | 59.436 | 72.9 | 65.421 | 57.942 | 57.942
289 | 68 | Frederiksværk Fjernvarme | 0.504 | 0.0093971 | 0 | 0 | 0 | 0.504 | 0.504 | 0.252 | 0.252 |  | 0.252 | 0.0046986 | 0 | 0 | 0.252 | 0.504 | 0.378 | 0.252 | 0.252
12 | 69 | Frifelt Fjernvarme | 8.928 | 13.4539 | 8.2816 | 6.696 | 11.16 | 8.928 | 8.928 | 8.928 | 8.928 |  | 8.928 | 10.8678 | 7.4888 | 8.928 | 10.044 | 8.928 | 8.928 | 8.928 | 8.928
13 | 70 | Frøslev Fjernvarme | 11.34 | 3.7174 | 4.6234 | 10.872 | 34.092 | 11.34 | 11.34 | 16.911 | 16.911 |  | 16.911 | 4.1704 | 7.7477 | 22.482 | 22.716 | 11.34 | 14.1255 | 16.911 | 16.911
409 | 71 | Frøstrup Fjernvarme | 0 | 0 | 0 | 0 | 0 | 0 | 0 | 0 | 0 |  | 0 | 0 | 0 | 0 | 0 | 0 | 0 | 0 | 0
356 | 72 | Fuglebjerg Fjernvarme | 0 | 0 | 0 | 0 | 0 | 0 | 0 | 0 | 0 |  | 0 | 0 | 0 | 0 | 0 | 0 | 0 | 0 | 0
235 | 73 | Føns Fjernvarmenet | 0 | 0 | 0 | 0 | 0 | 0 | 0 | 0 | 0 |  | 0 | 0 | 0 | 0 | 0 | 0 | 0 | 0 | 0
27 | 74 | Faaborg Fjernvarme | 63.612 | 201.7513 | 199.3751 | 180 | 193.32 | 63.612 | 63.612 | 125.136 | 125.136 |  | 125.136 | 200.5632 | 189.6875 | 186.66 | 128.466 | 63.612 | 94.374 | 125.136 | 125.136
456 | 75 | Galten Fjernvarme | 0 | 0 | 0.047741 | 0 | 0 | 0 | 0 | 0 | 0 |  | 0 | 0.02387 | 0.02387 | 0 | 0 | 0 | 0 | 0 | 0
#N/A | 76 | Gassum-Hvidsten Fjernvarme | 0.216 | 0.54876 | 1.2627 | 0.648 | 1.476 | 0.216 | 0.216 | 0.639 | 0.639 |  | 0.639 | 0.90573 | 0.95535 | 1.062 | 0.846 | 0.216 | 0.4275 | 0.639 | 0.639
76 | 77 | Gedser Fjernvarme | 0 | 1.2642 | 0 | 0 | 0 | 0 | 0 | 0 | 0 |  | 0 | 0.63212 | 0 | 0 | 0 | 0 | 0 | 0 | 0
199 | 78 | Gedsted Fjernvarme | 1.98 | 106.3196 | 7.2064 | 3.636 | 1.764 | 1.98 | 1.98 | 2.34 | 2.34 |  | 2.34 | 56.763 | 5.4212 | 2.7 | 1.872 | 1.98 | 2.16 | 2.34 | 2.34
373 | 79 | Gelsted Fjernvarme | 5.724 | 203.2362 | 212.6071 | 206.928 | 27.252 | 5.724 | 5.724 | 61.407 | 61.407 |  | 61.407 | 207.9217 | 209.7676 | 117.09 | 16.488 | 5.724 | 33.5655 | 61.407 | 61.407
64 | 80 | Genner Fjernvarme | 4.104 | 89.047 | 10.0928 | 0.972 | 7.128 | 4.104 | 4.104 | 4.077 | 4.077 |  | 4.077 | 49.5699 | 5.5324 | 4.05 | 5.616 | 4.104 | 4.0905 | 4.077 | 4.077
271 | 81 | Gilleleje Fjernvarme | 0 | 1.5145 | 0 | 0 | 0 | 0 | 0 | 0 | 0 |  | 0 | 0.75727 | 0 | 0 | 0 | 0 | 0 | 0 | 0
347 | 82 | Give Fjernvarme | 20.124 | 0.33432 | 14.5808 | 11.484 | 19.944 | 20.124 | 20.124 | 17.919 | 17.919 |  | 17.919 | 7.4575 | 13.0324 | 15.714 | 20.034 | 20.124 | 19.0215 | 17.919 | 17.919
397 | 83 | Gjerlev Fjernvarme | 0 | 0.037836 | 0.036234 | 0 | 0 | 0 | 0 | 0 | 0 |  | 0 | 0.037035 | 0.018117 | 0 | 0 | 0 | 0 | 0 | 0
14 | 84 | Gjerrild | 3.348 | 9.5033 | 5.5968 | 5.868 | 2.304 | 3.348 | 3.348 | 3.717 | 3.717 |  | 3.717 | 7.5501 | 5.7324 | 4.086 | 2.826 | 3.348 | 3.5325 | 3.717 | 3.717
145 | 85 | Gjøl Fjernvarme | 24.66 | 12.3934 | 10.5549 | 5.976 | 13.536 | 24.66 | 24.66 | 17.208 | 17.208 |  | 17.208 | 11.4742 | 8.2655 | 9.756 | 19.098 | 24.66 | 20.934 | 17.208 | 17.208
215 | 86 | Gl. Rye | 83.088 | 61.6883 | 62.1428 | 48.816 | 57.384 | 83.088 | 83.088 | 68.094 | 68.094 |  | 68.094 | 61.9156 | 55.4794 | 53.1 | 70.236 | 83.088 | 75.591 | 68.094 | 68.094
448 | 87 | Glamsbjerg-Haarby Fjernvarme | 20.448 | 20.0828 | 17.346 | 11.016 | 12.888 | 20.448 | 20.448 | 16.2 | 16.2 |  | 16.2 | 18.7144 | 14.181 | 11.952 | 16.668 | 20.448 | 18.324 | 16.2 | 16.2
351 | 88 | Glesborg Fjernvarme | 3.024 | 4.5503 | 6.7335 | 5.04 | 0.216 | 3.024 | 3.024 | 2.826 | 2.826 |  | 2.826 | 5.6419 | 5.8868 | 2.628 | 1.62 | 3.024 | 2.925 | 2.826 | 2.826
416 | 89 | Glyngøre Fjernvarme | 146.988 | 198.2788 | 187.2258 | 173.556 | 171.36 | 146.988 | 146.988 | 159.723 | 159.723 |  | 159.723 | 192.7523 | 180.3909 | 172.458 | 159.174 | 146.988 | 153.3555 | 159.723 | 159.723
77 | 90 | Gram Fjernvarme | 55.908 | 91.4631 | 76.5374 | 98.532 | 61.992 | 55.908 | 55.908 | 68.085 | 68.085 |  | 68.085 | 84.0003 | 87.5347 | 80.262 | 58.95 | 55.908 | 61.9965 | 68.085 | 68.085
360 | 91 | Grenå Fjernvarme | 3.24 | 99.1907 | 93.934 | 3.384 | 1.152 | 3.24 | 3.24 | 2.754 | 2.754 |  | 2.754 | 96.5623 | 48.659 | 2.268 | 2.196 | 3.24 | 2.997 | 2.754 | 2.754
251 | 92 | Grevinge-Herrestrup Fjernvarme | 49.14 | 200.9814 | 110.7682 | 74.304 | 45.288 | 49.14 | 49.14 | 54.468 | 54.468 |  | 54.468 | 155.8748 | 92.5361 | 59.796 | 47.214 | 49.14 | 51.804 | 54.468 | 54.468
101 | 93 | Grindsted Fjernvarme | 30.636 | 183.1932 | 176.2891 | 57.204 | 29.7 | 30.636 | 30.636 | 37.044 | 37.044 |  | 37.044 | 179.7411 | 116.7465 | 43.452 | 30.168 | 30.636 | 33.84 | 37.044 | 37.044
202 | 94 | Græsted Fjernvarme | 4.932 | 0 | 1.2598 | 0.036 | 0.144 | 4.932 | 4.932 | 2.511 | 2.511 |  | 2.511 | 0.62989 | 0.64789 | 0.09 | 2.538 | 4.932 | 3.7215 | 2.511 | 2.511
365 | 95 | Gråsten Fjernvarme | 10.08 | 1.0361 | 14.5709 | 4.428 | 1.872 | 10.08 | 10.08 | 6.615 | 6.615 |  | 6.615 | 7.8035 | 9.4994 | 3.15 | 5.976 | 10.08 | 8.3475 | 6.615 | 6.615
128 | 96 | Gylling-Ørting-Falling Fjernv. | 31.644 | 200.7308 | 205.2131 | 196.308 | 182.088 | 31.644 | 31.644 | 110.421 | 110.421 |  | 110.421 | 202.972 | 200.7606 | 189.198 | 106.866 | 31.644 | 71.0325 | 110.421 | 110.421
15 | 97 | Gølstrup-Hundelev-Vittrup | 42.624 | 188.1164 | 39.4034 | 22.968 | 15.912 | 42.624 | 42.624 | 31.032 | 31.032 |  | 31.032 | 113.7599 | 31.1857 | 19.44 | 29.268 | 42.624 | 36.828 | 31.032 | 31.032
102 | 98 | Gørding Fjernvarme | 0 | 0 | 0 | 0 | 0 | 0 | 0 | 0 | 0 |  | 0 | 0 | 0 | 0 | 0 | 0 | 0 | 0 | 0
412 | 99 | Haderslev Fjernvarme | 9 | 12.2217 | 11.6224 | 3.996 | 1.008 | 9 | 9 | 5.751 | 5.751 |  | 5.751 | 11.922 | 7.8092 | 2.502 | 5.004 | 9 | 7.3755 | 5.751 | 5.751
436 | 100 | Haderup Fjernvarme | 126.864 | 152.3784 | 156.9871 | 141.732 | 138.168 | 126.864 | 126.864 | 133.407 | 133.407 |  | 133.407 | 154.6828 | 149.3596 | 139.95 | 132.516 | 126.864 | 130.1355 | 133.407 | 133.407
124 | 101 | Hadsten Fjernvarme | 1.044 | 0.39202 | 0.31776 | 0.18 | 0.144 | 1.044 | 1.044 | 0.603 | 0.603 |  | 0.603 | 0.35489 | 0.24888 | 0.162 | 0.594 | 1.044 | 0.8235 | 0.603 | 0.603
103 | 102 | Hadsund By Fjernvarme | 6.48 | 13.0236 | 9.039 | 2.34 | 3.528 | 6.48 | 6.48 | 4.707 | 4.707 |  | 4.707 | 11.0313 | 5.6895 | 2.934 | 5.004 | 6.48 | 5.5935 | 4.707 | 4.707
372 | 103 | Hallund Fjernvarme | 0.936 | 0.98411 | 0.41882 | 0.756 | 0 | 0.936 | 0.936 | 0.657 | 0.657 |  | 0.657 | 0.70147 | 0.58741 | 0.378 | 0.468 | 0.936 | 0.7965 | 0.657 | 0.657
203 | 104 | Hals Fjernvarme | 0 | 0.022554 | 0.30299 | 0.072 | 0 | 0 | 0 | 0.018 | 0.018 |  | 0.018 | 0.16277 | 0.18749 | 0.036 | 0 | 0 | 0.009 | 0.018 | 0.018
291 | 105 | Halvrimmen Fjernvarme | 42.156 | 167.2118 | 66.8942 | 83.664 | 28.44 | 42.156 | 42.156 | 49.104 | 49.104 |  | 49.104 | 117.053 | 75.2791 | 56.052 | 35.298 | 42.156 | 45.63 | 49.104 | 49.104
390 | 106 | Hammel Fjernvarme | 72.54 | 57.8043 | 68.4056 | 64.008 | 64.944 | 72.54 | 72.54 | 68.508 | 68.508 |  | 68.508 | 63.1049 | 66.2068 | 64.476 | 68.742 | 72.54 | 70.524 | 68.508 | 68.508
293 | 107 | Hammershøj Fjernvarme | 76.5 | 188.9123 | 157.2159 | 115.92 | 118.296 | 76.5 | 76.5 | 96.804 | 96.804 |  | 96.804 | 173.0641 | 136.568 | 117.108 | 97.398 | 76.5 | 86.652 | 96.804 | 96.804
46 | 108 | Hammershøj-Østerby Fjernvarme | 18.576 | 7.8445 | 11.4957 | 7.488 | 4.824 | 18.576 | 18.576 | 12.366 | 12.366 |  | 12.366 | 9.6701 | 9.4918 | 6.156 | 11.7 | 18.576 | 15.471 | 12.366 | 12.366
276 | 109 | Hanstholm Fjernvarme | 0 | 0.091024 | 0.071166 | 0 | 0 | 0 | 0 | 0 | 0 |  | 0 | 0.081095 | 0.035583 | 0 | 0 | 0 | 0 | 0 | 0
204 | 110 | Harboøre Fjernvarme | 0 | 0.029727 | 0.018525 | 0 | 0 | 0 | 0 | 0 | 0 |  | 0 | 0.024126 | 0.0092625 | 0 | 0 | 0 | 0 | 0 | 0
265 | 111 | Harlev-Framlev Fjernvarme | 11.52 | 156.1518 | 13.4246 | 9.936 | 0.72 | 11.52 | 11.52 | 8.424 | 8.424 |  | 8.424 | 84.7882 | 11.6803 | 5.328 | 6.12 | 11.52 | 9.972 | 8.424 | 8.424
370 | 112 | Hashøj Fjernvarme | 12.672 | 9.7826 | 4.0877 | 16.668 | 31.392 | 12.672 | 12.672 | 18.351 | 18.351 |  | 18.351 | 6.9352 | 10.3779 | 24.03 | 22.032 | 12.672 | 15.5115 | 18.351 | 18.351
234 | 113 | Hasle Fjernvarme (Bornholms Forsyning tidl. Vestbornholms) | 0 | 0 | 0 | 0 | 0 | 0 | 0 | 0 | 0 |  | 0 | 0 | 0 | 0 | 0 | 0 | 0 | 0 | 0
185 | 114 | Haslev Fjernvarme | 25.056 | 16.7655 | 8.8839 | 18.252 | 17.28 | 25.056 | 25.056 | 21.411 | 21.411 |  | 21.411 | 12.8247 | 13.568 | 17.766 | 21.168 | 25.056 | 23.2335 | 21.411 | 21.411
229 | 115 | Haunstrup Fjernvarme | 3.204 | 2.6609 | 1.4084 | 6.948 | 0.576 | 3.204 | 3.204 | 3.483 | 3.483 |  | 3.483 | 2.0347 | 4.1782 | 3.762 | 1.89 | 3.204 | 3.3435 | 3.483 | 3.483
337 | 116 | Havdrup Fjernvarme | 59.976 | 214.7404 | 168.3313 | 205.776 | 23.22 | 59.976 | 59.976 | 87.237 | 87.237 |  | 87.237 | 191.5359 | 187.0537 | 114.498 | 41.598 | 59.976 | 73.6065 | 87.237 | 87.237
470 | 117 | Havndal Fjernvarme | 0 | 0 | 0.45129 | 0 | 0 | 0 | 0 | 0 | 0 |  | 0 | 0.22565 | 0.22565 | 0 | 0 | 0 | 0 | 0 | 0
28 | 118 | Havneby Fjernvarme (Rømø) | 0 | 0 | 4.4626 | 0.72 | 4.356 | 0 | 0 | 1.269 | 1.269 |  | 1.269 | 2.2313 | 2.5913 | 2.538 | 2.178 | 0 | 0.6345 | 1.269 | 1.269
168 | 119 | Hedensted Fjernvarme | 66.492 | 189.9999 | 165.8614 | 98.064 | 86.472 | 66.492 | 66.492 | 79.38 | 79.38 |  | 79.38 | 177.9306 | 131.9627 | 92.268 | 76.482 | 66.492 | 72.936 | 79.38 | 79.38
339 | 120 | Hejnsvig Fjernvarme | 2.484 | 124.4692 | 8.7937 | 0.612 | 1.656 | 2.484 | 2.484 | 1.809 | 1.809 |  | 1.809 | 66.6314 | 4.7029 | 1.134 | 2.07 | 2.484 | 2.1465 | 1.809 | 1.809
369 | 121 | Hellevad Fjernvarme | 14.94 | 50.4308 | 9.3239 | 0.036 | 3.42 | 14.94 | 14.94 | 8.334 | 8.334 |  | 8.334 | 29.8774 | 4.6799 | 1.728 | 9.18 | 14.94 | 11.637 | 8.334 | 8.334
471 | 122 | Helsinge Fjernvarme | 97.308 | 138.34 | 140.6487 | 128.196 | 121.392 | 97.308 | 97.308 | 111.051 | 111.051 |  | 111.051 | 139.4944 | 134.4224 | 124.794 | 109.35 | 97.308 | 104.1795 | 111.051 | 111.051
146 | 123 | Hemmet | 0 | 0.66231 | 1.0946 | 0 | 0 | 0 | 0 | 0 | 0 |  | 0 | 0.87846 | 0.5473 | 0 | 0 | 0 | 0 | 0 | 0
130 | 124 | Herning-Ikast Fjernvarme | 19.728 | 35.2722 | 23.7781 | 38.916 | 23.832 | 19.728 | 19.728 | 25.551 | 25.551 |  | 25.551 | 29.5252 | 31.3471 | 31.374 | 21.78 | 19.728 | 22.6395 | 25.551 | 25.551
396 | 125 | Hillerød-Farum-Værløse | 82.584 | 120.0752 | 91.2905 | 82.476 | 88.164 | 82.584 | 82.584 | 83.952 | 83.952 |  | 83.952 | 105.6829 | 86.8833 | 85.32 | 85.374 | 82.584 | 83.268 | 83.952 | 83.952
16 | 126 | Hirtshals Fjernvarme | 65.952 | 32.291 | 157.437 | 65.232 | 68.328 | 65.952 | 65.952 | 66.366 | 66.366 |  | 66.366 | 94.864 | 111.3345 | 66.78 | 67.14 | 65.952 | 66.159 | 66.366 | 66.366
431 | 127 | Hjallerup Fjernvarme | 48.312 | 105.496 | 68.6416 | 53.748 | 39.744 | 48.312 | 48.312 | 47.529 | 47.529 |  | 47.529 | 87.0688 | 61.1948 | 46.746 | 44.028 | 48.312 | 47.9205 | 47.529 | 47.529
163 | 128 | Hjørring Fjernvarme | 65.952 | 78.7581 | 67.9531 | 65.232 | 68.328 | 65.952 | 65.952 | 66.366 | 66.366 |  | 66.366 | 73.3556 | 66.5925 | 66.78 | 67.14 | 65.952 | 66.159 | 66.366 | 66.366
18 | 129 | Hobro Fjernvarme | 3.888 | 142.6215 | 158.0165 | 4.968 | 1.8 | 3.888 | 3.888 | 3.636 | 3.636 |  | 3.636 | 150.319 | 81.4922 | 3.384 | 2.844 | 3.888 | 3.762 | 3.636 | 3.636
403 | 130 | Hodsager Fjernvarme | 4.86 | 5.6461 | 2.6313 | 1.512 | 3.528 | 4.86 | 4.86 | 3.69 | 3.69 |  | 3.69 | 4.1387 | 2.0717 | 2.52 | 4.194 | 4.86 | 4.275 | 3.69 | 3.69
296 | 131 | Holeby Fjernvarme | 6.228 | 1.763 | 0.072449 | 0 | 0 | 6.228 | 6.228 | 3.114 | 3.114 |  | 3.114 | 0.91772 | 0.036224 | 0 | 3.114 | 6.228 | 4.671 | 3.114 | 3.114
284 | 132 | Holstebro-Struer Fjernvarme | 55.944 | 50.4949 | 52.389 | 55.8 | 52.272 | 55.944 | 55.944 | 54.99 | 54.99 |  | 54.99 | 51.4419 | 54.0945 | 54.036 | 54.108 | 55.944 | 55.467 | 54.99 | 54.99
457 | 133 | Holsted Fjernvarme | 141.264 | 183.6649 | 161.6389 | 138.816 | 139.86 | 141.264 | 141.264 | 140.301 | 140.301 |  | 140.301 | 172.6519 | 150.2274 | 139.338 | 140.562 | 141.264 | 140.7825 | 140.301 | 140.301
298 | 134 | Horbelev Fjernvarme | 0 | 0 | 0 | 0 | 0 | 0 | 0 | 0 | 0 |  | 0 | 0 | 0 | 0 | 0 | 0 | 0 | 0 | 0
300 | 135 | Horreby Fjernvarme | 0.54 | 1.0618 | 1.9028 | 2.196 | 0.72 | 0.54 | 0.54 | 0.999 | 0.999 |  | 0.999 | 1.4823 | 2.0494 | 1.458 | 0.63 | 0.54 | 0.7695 | 0.999 | 0.999
160 | 136 | Horsens Fjernvarme | 51.408 | 110.1672 | 105.8233 | 57.708 | 43.092 | 51.408 | 51.408 | 50.904 | 50.904 |  | 50.904 | 107.9953 | 81.7657 | 50.4 | 47.25 | 51.408 | 51.156 | 50.904 | 50.904
43 | 137 | Hou Fjernvarme | 171.864 | 182.4915 | 177.3397 | 138.78 | 167.724 | 171.864 | 171.864 | 162.558 | 162.558 |  | 162.558 | 179.9156 | 158.0599 | 153.252 | 169.794 | 171.864 | 167.211 | 162.558 | 162.558
172 | 138 | Hov-Boulstrup | 15.804 | 138.9148 | 16.7604 | 19.764 | 5.472 | 15.804 | 15.804 | 14.211 | 14.211 |  | 14.211 | 77.8376 | 18.2622 | 12.618 | 10.638 | 15.804 | 15.0075 | 14.211 | 14.211
131 | 139 | Hovedgård Fjernvarme | 0 | 0 | 0 | 0 | 0 | 0 | 0 | 0 | 0 |  | 0 | 0 | 0 | 0 | 0 | 0 | 0 | 0 | 0
61 | 140 | Hovslund Fjernvarme | 6.696 | 104.8384 | 13.1333 | 1.008 | 0.576 | 6.696 | 6.696 | 3.744 | 3.744 |  | 3.744 | 58.9858 | 7.0707 | 0.792 | 3.636 | 6.696 | 5.22 | 3.744 | 3.744
406 | 141 | Humlebæk Fjernvarme | 102.42 | 102.618 | 102.6 | 102.42 | 102.42 | 102.42 | 102.42 | 102.42 | 102.42 |  | 102.42 | 102.609 | 102.51 | 102.42 | 102.42 | 102.42 | 102.42 | 102.42 | 102.42
148 | 142 | Hundested Fjernvarme | 101.52 | 153.453 | 127.7597 | 104.76 | 88.812 | 101.52 | 101.52 | 99.153 | 99.153 |  | 99.153 | 140.6063 | 116.2598 | 96.786 | 95.166 | 101.52 | 100.3365 | 99.153 | 99.153
394 | 143 | Hundslund-Oldrup Fjernvarme | 6.588 | 198.9234 | 119.6473 | 4.032 | 2.628 | 6.588 | 6.588 | 4.959 | 4.959 |  | 4.959 | 159.2854 | 61.8397 | 3.33 | 4.608 | 6.588 | 5.7735 | 4.959 | 4.959
420 | 144 | Hurup Fjernvarme | 0 | 0 | 0 | 0 | 0 | 0 | 0 | 0 | 0 |  | 0 | 0 | 0 | 0 | 0 | 0 | 0 | 0 | 0
143 | 145 | Hvalpsund Fjernvarme | 24.192 | 3.3062 | 2.308 | 11.7 | 3.096 | 24.192 | 24.192 | 15.795 | 15.795 |  | 15.795 | 2.8071 | 7.004 | 7.398 | 13.644 | 24.192 | 19.9935 | 15.795 | 15.795
398 | 146 | Hvalsø Fjernvarme | 43.056 | 31.3558 | 33.9679 | 32.004 | 31.608 | 43.056 | 43.056 | 37.431 | 37.431 |  | 37.431 | 32.6619 | 32.986 | 31.806 | 37.332 | 43.056 | 40.2435 | 37.431 | 37.431
383 | 147 | Hvam Fjernvarme | 147.276 | 202.5955 | 184.7284 | 144.288 | 125.028 | 147.276 | 147.276 | 140.967 | 140.967 |  | 140.967 | 193.662 | 164.5082 | 134.658 | 136.152 | 147.276 | 144.1215 | 140.967 | 140.967
19 | 148 | Hvidbjerg Fjernvarme | 0 | 0 | 0 | 0.18 | 0 | 0 | 0 | 0.045 | 0.045 |  | 0.045 | 0 | 0.09 | 0.09 | 0 | 0 | 0.0225 | 0.045 | 0.045
413 | 149 | Hvide Sande Fjervarme | 30.78 | 131.4288 | 143.1559 | 90.612 | 11.844 | 30.78 | 30.78 | 41.004 | 41.004 |  | 41.004 | 137.2924 | 116.8839 | 51.228 | 21.312 | 30.78 | 35.892 | 41.004 | 41.004
260 | 150 | Hvidebæk Fjernvarme | 0.18 | 0 | 16.9223 | 1.476 | 2.016 | 0.18 | 0.18 | 0.963 | 0.963 |  | 0.963 | 8.4611 | 9.1991 | 1.746 | 1.098 | 0.18 | 0.5715 | 0.963 | 0.963
287 | 151 | Hyllinge | 222.912 | 210.276 | 238.0031 | 209.124 | 234.072 | 222.912 | 222.912 | 222.255 | 222.255 |  | 222.255 | 224.1395 | 223.5635 | 221.598 | 228.492 | 222.912 | 222.5835 | 222.255 | 222.255
22 | 152 | Høgild Fjernvarme | 9.18 | 9.1576 | 24.0763 | 9.288 | 14.364 | 9.18 | 9.18 | 10.503 | 10.503 |  | 10.503 | 16.6169 | 16.6821 | 11.826 | 11.772 | 9.18 | 9.8415 | 10.503 | 10.503
402 | 153 | Højby, Svinninge, Nr.Asmindrup | 80.208 | 205.8904 | 205.1527 | 195.408 | 207.828 | 80.208 | 80.208 | 140.913 | 140.913 |  | 140.913 | 205.5215 | 200.2803 | 201.618 | 144.018 | 80.208 | 110.5605 | 140.913 | 140.913
186 | 154 | Højslev-Nr. Søby Fjernvarme | 0 | 0 | 0 | 0 | 0 | 0 | 0 | 0 | 0 |  | 0 | 0 | 0 | 0 | 0 | 0 | 0 | 0 | 0
171 | 155 | Høng Fjernvarme | 0.108 | 0.086503 | 0.074714 | 0.252 | 0 | 0.108 | 0.108 | 0.117 | 0.117 |  | 0.117 | 0.080608 | 0.16336 | 0.126 | 0.054 | 0.108 | 0.1125 | 0.117 | 0.117
29 | 156 | Hørby Fjernvarme | 23.076 | 37.2019 | 33.8926 | 59.472 | 92.916 | 23.076 | 23.076 | 49.635 | 49.635 |  | 49.635 | 35.5472 | 46.6823 | 76.194 | 57.996 | 23.076 | 36.3555 | 49.635 | 49.635
423 | 157 | Jelling Fjernvarme | 124.632 | 127.8204 | 96.9967 | 79.92 | 95.364 | 124.632 | 124.632 | 106.137 | 106.137 |  | 106.137 | 112.4085 | 88.4583 | 87.642 | 109.998 | 124.632 | 115.3845 | 106.137 | 106.137
164 | 158 | Jerslev Fjernvarme | 92.16 | 129.4785 | 127.1941 | 87.912 | 95.904 | 92.16 | 92.16 | 92.034 | 92.034 |  | 92.034 | 128.3363 | 107.553 | 91.908 | 94.032 | 92.16 | 92.097 | 92.034 | 92.034
442 | 159 | Jetsmark Fjernvarme | 60.624 | 133.8225 | 123.358 | 90.072 | 49.716 | 60.624 | 60.624 | 65.259 | 65.259 |  | 65.259 | 128.5903 | 106.715 | 69.894 | 55.17 | 60.624 | 62.9415 | 65.259 | 65.259
255 | 160 | Jyderup Fjernvarme | 191.16 | 166.463 | 166.3148 | 184.14 | 188.424 | 191.16 | 191.16 | 188.721 | 188.721 |  | 188.721 | 166.3889 | 175.2274 | 186.282 | 189.792 | 191.16 | 189.9405 | 188.721 | 188.721
30 | 161 | Jægerspris Fjernvarme | 143.28 | 167.3685 | 166.5339 | 140.94 | 133.092 | 143.28 | 143.28 | 140.148 | 140.148 |  | 140.148 | 166.9512 | 153.737 | 137.016 | 138.186 | 143.28 | 141.714 | 140.148 | 140.148
327 | 162 | Kalundborg Fjernvarme | 0.396 | 166.9509 | 164.6485 | 329.724 | 2.196 | 0.396 | 0.396 | 83.178 | 83.178 |  | 83.178 | 165.7997 | 247.1863 | 165.96 | 1.296 | 0.396 | 41.787 | 83.178 | 83.178
149 | 163 | Karby-Hvidbjerg-Redsted Fjernv | 111.708 | 18.1584 | 16.5554 | 159.732 | 225.36 | 111.708 | 111.708 | 152.127 | 152.127 |  | 152.127 | 17.3569 | 88.1437 | 192.546 | 168.534 | 111.708 | 131.9175 | 152.127 | 152.127
278 | 164 | Karup Fjernvarme | 27.324 | 140.67 | 134.4378 | 104.076 | 53.1 | 27.324 | 27.324 | 52.956 | 52.956 |  | 52.956 | 137.5539 | 119.2569 | 78.588 | 40.212 | 27.324 | 40.14 | 52.956 | 52.956
309 | 165 | Kibæk Fjernvarme | 0 | 0 | 0 | 0 | 0 | 0 | 0 | 0 | 0 |  | 0 | 0 | 0 | 0 | 0 | 0 | 0 | 0 | 0
39 | 166 | Kjellerup Fjernvarme | 0.18 | 1.632 | 1.5012 | 0.972 | 0.036 | 0.18 | 0.18 | 0.342 | 0.342 |  | 0.342 | 1.5666 | 1.2366 | 0.504 | 0.108 | 0.18 | 0.261 | 0.342 | 0.342
382 | 167 | Klejtrup Fjernvarme | 24.948 | 198.8229 | 202.4638 | 708.876 | 8.496 | 24.948 | 24.948 | 191.817 | 191.817 |  | 191.817 | 200.6433 | 455.6699 | 358.686 | 16.722 | 24.948 | 108.3825 | 191.817 | 191.817
31 | 168 | Klemensker Fjernvarme | 0 | 0 | 0 | 0 | 0 | 0 | 0 | 0 | 0 |  | 0 | 0 | 0 | 0 | 0 | 0 | 0 | 0 | 0
353 | 169 | Kloster Fjernvarme | 56.7 | 175.2781 | 166.3036 | 121.392 | 47.088 | 56.7 | 56.7 | 70.47 | 70.47 |  | 70.47 | 170.7908 | 143.8478 | 84.24 | 51.894 | 56.7 | 63.585 | 70.47 | 70.47
241 | 170 | Kolind Fjernvarme | 1.008 | 0 | 0.319 | 0 | 0.108 | 1.008 | 1.008 | 0.531 | 0.531 |  | 0.531 | 0.1595 | 0.1595 | 0.054 | 0.558 | 1.008 | 0.7695 | 0.531 | 0.531
428 | 171 | Kongerslev Fjernvarme | 1.404 | 5.5507 | 9.9703 | 11.232 | 12.564 | 1.404 | 1.404 | 6.651 | 6.651 |  | 6.651 | 7.7605 | 10.6012 | 11.898 | 6.984 | 1.404 | 4.0275 | 6.651 | 6.651
196 | 172 | Korsør Fjernvarme | 12.384 | 115.4182 | 117.7515 | 45.072 | 13.284 | 12.384 | 12.384 | 20.781 | 20.781 |  | 20.781 | 116.5849 | 81.4118 | 29.178 | 12.834 | 12.384 | 16.5825 | 20.781 | 20.781
244 | 173 | Kværndrup Fjernvarme | 0 | 1.766 | 0 | 0 | 0 | 0 | 0 | 0 | 0 |  | 0 | 0.88302 | 0 | 0 | 0 | 0 | 0 | 0 | 0
250 | 174 | Kyndby Fjernvarme | 1954.44 | 2470.2725 | 2070.1182 | 1966.356 | 2046.132 | 1954.44 | 1954.44 | 1980.342 | 1980.342 |  | 1980.342 | 2270.1953 | 2018.2371 | 2006.244 | 2000.286 | 1954.44 | 1967.391 | 1980.342 | 1980.342
66 | 175 | Kølvrå Fjernvarme | 102.672 | 184.6681 | 174.7851 | 138.672 | 188.388 | 102.672 | 102.672 | 133.101 | 133.101 |  | 133.101 | 179.7266 | 156.7285 | 163.53 | 145.53 | 102.672 | 117.8865 | 133.101 | 133.101
348 | 176 | Langkastrup-Uggelhuse | 0 | 204.9244 | 215.9058 | 209.592 | 0 | 0 | 0 | 52.398 | 52.398 |  | 52.398 | 210.4151 | 212.7489 | 104.796 | 0 | 0 | 26.199 | 52.398 | 52.398
211 | 177 | Langå Fjernvarme | 77.472 | 137.1071 | 127.5034 | 119.268 | 158.724 | 77.472 | 77.472 | 108.234 | 108.234 |  | 108.234 | 132.3052 | 123.3857 | 138.996 | 118.098 | 77.472 | 92.853 | 108.234 | 108.234
313 | 178 | Laurbjerg Fjernvarme | 134.784 | 46.7018 | 57.9536 | 65.412 | 161.388 | 134.784 | 134.784 | 124.092 | 124.092 |  | 124.092 | 52.3277 | 61.6828 | 113.4 | 148.086 | 134.784 | 129.438 | 124.092 | 124.092
32 | 179 | Lem Fjernvarme (Ringkøbing) | 17.964 | 46.0082 | 38.943 | 30.564 | 16.524 | 17.964 | 17.964 | 20.754 | 20.754 |  | 20.754 | 42.4756 | 34.7535 | 23.544 | 17.244 | 17.964 | 19.359 | 20.754 | 20.754
86 | 180 | Lemvig Fjernvarme | 3.528 | 5.6531 | 0.91093 | 2.052 | 1.476 | 3.528 | 3.528 | 2.646 | 2.646 |  | 2.646 | 3.282 | 1.4815 | 1.764 | 2.502 | 3.528 | 3.087 | 2.646 | 2.646
20 | 181 | Lendum Fjernvarme | 21.024 | 7.9517 | 6.9598 | 35.856 | 35.748 | 21.024 | 21.024 | 28.413 | 28.413 |  | 28.413 | 7.4557 | 21.4079 | 35.802 | 28.386 | 21.024 | 24.7185 | 28.413 | 28.413
242 | 182 | Lohals Fjernvarme | 0 | 0 | 0 | 0.108 | 0.324 | 0 | 0 | 0.108 | 0.108 |  | 0.108 | 0 | 0.054 | 0.216 | 0.162 | 0 | 0.054 | 0.108 | 0.108
419 | 183 | Løgstrup Fjernvarme | 115.416 | 181.117 | 145.2075 | 103.248 | 144.036 | 115.416 | 115.416 | 119.529 | 119.529 |  | 119.529 | 163.1622 | 124.2277 | 123.642 | 129.726 | 115.416 | 117.4725 | 119.529 | 119.529
207 | 184 | Løgstør-Ranum-Vindblæs Fjernvarmenet | 1.188 | 5.9829 | 0.31766 | 3.168 | 0.252 | 1.188 | 1.188 | 1.449 | 1.449 |  | 1.449 | 3.1503 | 1.7428 | 1.71 | 0.72 | 1.188 | 1.3185 | 1.449 | 1.449
208 | 185 | Løgumkloster Fjernvarme | 17.64 | 41.8715 | 37.9261 | 41.508 | 35.244 | 17.64 | 17.64 | 28.008 | 28.008 |  | 28.008 | 39.8988 | 39.7171 | 38.376 | 26.442 | 17.64 | 22.824 | 28.008 | 28.008
181 | 186 | Løjt Kirkeby Fjernvarme | 0 | 0 | 0 | 0 | 0 | 0 | 0 | 0 | 0 |  | 0 | 0 | 0 | 0 | 0 | 0 | 0 | 0 | 0
176 | 187 | Løkken Fjernvarme | 0.324 | 0.074482 | 0 | 0.036 | 0.072 | 0.324 | 0.324 | 0.189 | 0.189 |  | 0.189 | 0.037241 | 0.018 | 0.054 | 0.198 | 0.324 | 0.2565 | 0.189 | 0.189
316 | 188 | Løsning Fjernvarme | 17.676 | 623.5835 | 28.0815 | 25.848 | 15.696 | 17.676 | 17.676 | 19.224 | 19.224 |  | 19.224 | 325.8325 | 26.9647 | 20.772 | 16.686 | 17.676 | 18.45 | 19.224 | 19.224
367 | 189 | Manna-Tiese Fjernvarme | 8.424 | 26.3657 | 6.5495 | 14.148 | 10.512 | 8.424 | 8.424 | 10.377 | 10.377 |  | 10.377 | 16.4576 | 10.3487 | 12.33 | 9.468 | 8.424 | 9.4005 | 10.377 | 10.377
269 | 190 | Mariager Fjernvarme | 0.108 | 0.36628 | 0.059003 | 0 | 0 | 0.108 | 0.108 | 0.054 | 0.054 |  | 0.054 | 0.21264 | 0.029502 | 0 | 0.054 | 0.108 | 0.081 | 0.054 | 0.054
301 | 191 | Maribo Fjernvarme | 4.5 | 0 | 0.61703 | 0.18 | 0.144 | 4.5 | 4.5 | 2.331 | 2.331 |  | 2.331 | 0.30852 | 0.39852 | 0.162 | 2.322 | 4.5 | 3.4155 | 2.331 | 2.331
104 | 192 | Marstal Fjernvarme | 0 | 0 | 0 | 0 | 0 | 0 | 0 | 0 | 0 |  | 0 | 0 | 0 | 0 | 0 | 0 | 0 | 0 | 0
118 | 193 | Mejlby Fjernvarme | 204.192 | 247.9734 | 211.1004 | 210.672 | 219.78 | 204.192 | 204.192 | 209.709 | 209.709 |  | 209.709 | 229.5369 | 210.8862 | 215.226 | 211.986 | 204.192 | 206.9505 | 209.709 | 209.709
305 | 194 | Mellerup Fjernvarme | 15.48 | 93.7748 | 204.5747 | 0 | 0 | 15.48 | 15.48 | 7.74 | 7.74 |  | 7.74 | 149.1748 | 102.2873 | 0 | 7.74 | 15.48 | 11.61 | 7.74 | 7.74
147 | 195 | Menstrup | 227.628 | 210.0701 | 210.5782 | 213.48 | 231.768 | 227.628 | 227.628 | 225.126 | 225.126 |  | 225.126 | 210.3241 | 212.0291 | 222.624 | 229.698 | 227.628 | 226.377 | 225.126 | 225.126
374 | 196 | Mesballe | 1.368 | 5.3752 | 4.943 | 2.52 | 1.116 | 1.368 | 1.368 | 1.593 | 1.593 |  | 1.593 | 5.1591 | 3.7315 | 1.818 | 1.242 | 1.368 | 1.4805 | 1.593 | 1.593
210 | 197 | Mou Fjernvarme | 20.88 | 144.4397 | 28.0202 | 24.624 | 17.244 | 20.88 | 20.88 | 20.907 | 20.907 |  | 20.907 | 86.23 | 26.3221 | 20.934 | 19.062 | 20.88 | 20.8935 | 20.907 | 20.907
48 | 198 | Møldrup Fjernvarme | 59.472 | 180.7093 | 187.3812 | 118.584 | 96.696 | 59.472 | 59.472 | 83.556 | 83.556 |  | 83.556 | 184.0453 | 152.9826 | 107.64 | 78.084 | 59.472 | 71.514 | 83.556 | 83.556
80 | 199 | Mørke Fjernvarme | 0 | 5.845 | 3.1046 | 0 | 0 | 0 | 0 | 0 | 0 |  | 0 | 4.4748 | 1.5523 | 0 | 0 | 0 | 0 | 0 | 0
214 | 200 | Mørkøv Fjernvarme | 33.372 | 103.41 | 65.7755 | 71.532 | 73.512 | 33.372 | 33.372 | 52.947 | 52.947 |  | 52.947 | 84.5927 | 68.6538 | 72.522 | 53.442 | 33.372 | 43.1595 | 52.947 | 52.947
216 | 201 | Nakskov Fjernvarme | 0.072 | 0 | 0 | 0.36 | 0.324 | 0.072 | 0.072 | 0.207 | 0.207 |  | 0.207 | 0 | 0.18 | 0.342 | 0.198 | 0.072 | 0.1395 | 0.207 | 0.207
422 | 202 | Nederby-Debel Fjernvarme | 244.908 | 42.0888 | 21.7149 | 6.228 | 193.824 | 244.908 | 244.908 | 172.467 | 172.467 |  | 172.467 | 31.9018 | 13.9715 | 100.026 | 219.366 | 244.908 | 208.6875 | 172.467 | 172.467
450 | 203 | Neksø Fjernvarme | 0.468 | 0.062563 | 0 | 0 | 0.684 | 0.468 | 0.468 | 0.405 | 0.405 |  | 0.405 | 0.031282 | 0 | 0.342 | 0.576 | 0.468 | 0.4365 | 0.405 | 0.405
314 | 204 | Nibe Fjernvarme | 146.556 | 156.2285 | 141.0531 | 124.308 | 156.708 | 146.556 | 146.556 | 143.532 | 143.532 |  | 143.532 | 148.6408 | 132.6805 | 140.508 | 151.632 | 146.556 | 145.044 | 143.532 | 143.532
247 | 205 | Nimtofte og Omegns Fjernvarmeforsyning (NOFF) | 0 | 0 | 0 | 0 | 0 | 0 | 0 | 0 | 0 |  | 0 | 0 | 0 | 0 | 0 | 0 | 0 | 0 | 0
218 | 206 | Nordborg Fjernvarme | #N/A | 178.2112 | 180.2778 | #N/A | #N/A | #N/A | #N/A | #N/A | #N/A |  | #N/A | 179.2445 | #N/A | #N/A | #N/A | #N/A | #N/A | #N/A | #N/A
40 | 207 | Nordby-Mårup | 8.424 | 1.4642 | 3.4605 | 0.756 | 0 | 8.424 | 8.424 | 4.401 | 4.401 |  | 4.401 | 2.4624 | 2.1082 | 0.378 | 4.212 | 8.424 | 6.4125 | 4.401 | 4.401
777 | 208 | Nordøstsjællands Fjernvarme | 46.26 | 130.6729 | 90.1541 | 43.992 | 44.604 | 46.26 | 46.26 | 45.279 | 45.279 |  | 45.279 | 110.4135 | 67.073 | 44.298 | 45.432 | 46.26 | 45.7695 | 45.279 | 45.279
50 | 209 | Nyborg Fjernvarme | 105.66 | 102.2882 | 110.2512 | 122.04 | 111.78 | 105.66 | 105.66 | 111.285 | 111.285 |  | 111.285 | 106.2697 | 116.1456 | 116.91 | 108.72 | 105.66 | 108.4725 | 111.285 | 111.285
405 | 210 | Nykøbing Falster Fjernvarme | 152.244 | 246.9341 | 235.9239 | 136.512 | 149.94 | 152.244 | 152.244 | 147.735 | 147.735 |  | 147.735 | 241.429 | 186.2179 | 143.226 | 151.092 | 152.244 | 149.9895 | 147.735 | 147.735
67 | 211 | Nykøbing Mors Fjernvarme | 73.368 | 144.9845 | 129.0977 | 97.812 | 76.104 | 73.368 | 73.368 | 80.163 | 80.163 |  | 80.163 | 137.0411 | 113.4548 | 86.958 | 74.736 | 73.368 | 76.7655 | 80.163 | 80.163
306 | 212 | Nykøbing Sjælland Fjernvarme | 85.032 | 144.1126 | 141.8663 | 132.948 | 109.692 | 85.032 | 85.032 | 103.176 | 103.176 |  | 103.176 | 142.9895 | 137.4072 | 121.32 | 97.362 | 85.032 | 94.104 | 103.176 | 103.176
#N/A | 213 | Nysted Fjernvarme | 0 | 0 | 0 | 0 | 0 | 0 | 0 | 0 | 0 |  | 0 | 0 | 0 | 0 | 0 | 0 | 0 | 0 | 0
105 | 214 | Næstved Fjernvarme | 85.86 | 72.0508 | 66.2442 | 75.78 | 77.868 | 85.86 | 85.86 | 81.342 | 81.342 |  | 81.342 | 69.1475 | 71.0121 | 76.824 | 81.864 | 85.86 | 83.601 | 81.342 | 81.342
446 | 215 | Nørre Alslev Fjernvarme | 101.232 | 78.7775 | 95.0397 | 100.512 | 109.836 | 101.232 | 101.232 | 103.203 | 103.203 |  | 103.203 | 86.9086 | 97.7759 | 105.174 | 105.534 | 101.232 | 102.2175 | 103.203 | 103.203
17 | 216 | Nørre Snede Fjernvarme | 47.232 | 165.2831 | 154.4473 | 121.5 | 73.008 | 47.232 | 47.232 | 72.243 | 72.243 |  | 72.243 | 159.8652 | 137.9736 | 97.254 | 60.12 | 47.232 | 59.7375 | 72.243 | 72.243
82 | 217 | Nørre-Nebel Fjernvarme | 0 | 0.015702 | 0 | 0 | 0 | 0 | 0 | 0 | 0 |  | 0 | 0.0078508 | 0 | 0 | 0 | 0 | 0 | 0 | 0
51 | 218 | Oksbøl Fjernvarme | 95.544 | 154.7276 | 152.8027 | 130.428 | 137.952 | 95.544 | 95.544 | 114.867 | 114.867 |  | 114.867 | 153.7652 | 141.6154 | 134.19 | 116.748 | 95.544 | 105.2055 | 114.867 | 114.867
245 | 219 | Onsbjerg Fjernvarme | 0 | 0 | 0 | 0 | 0 | 0 | 0 | 0 | 0 |  | 0 | 0 | 0 | 0 | 0 | 0 | 0 | 0 | 0
33 | 220 | Oue Fjernvarme | 31.572 | 3.1282 | 18.6214 | 32.364 | 43.344 | 31.572 | 31.572 | 34.713 | 34.713 |  | 34.713 | 10.8748 | 25.4927 | 37.854 | 37.458 | 31.572 | 33.1425 | 34.713 | 34.713
53 | 221 | Outrup Fjernvarme | 68.832 | 195.3566 | 184.3176 | 120.348 | 32.112 | 68.832 | 68.832 | 72.531 | 72.531 |  | 72.531 | 189.8371 | 152.3328 | 76.23 | 50.472 | 68.832 | 70.6815 | 72.531 | 72.531
54 | 222 | Padborg-Bov Fjernvarme | 0.216 | 0 | 0 | 0 | 0 | 0.216 | 0.216 | 0.108 | 0.108 |  | 0.108 | 0 | 0 | 0 | 0.108 | 0.216 | 0.162 | 0.108 | 0.108
55 | 223 | Præstbro Fjernvarme | 0 | 247.2338 | 231.6472 | 227.124 | 0 | 0 | 0 | 56.781 | 56.781 |  | 56.781 | 239.4405 | 229.3856 | 113.562 | 0 | 0 | 28.3905 | 56.781 | 56.781
152 | 224 | Præstø Fjernvarme | 99.648 | 114.3972 | 113.8643 | 110.448 | 112.716 | 99.648 | 99.648 | 105.615 | 105.615 |  | 105.615 | 114.1307 | 112.1561 | 111.582 | 106.182 | 99.648 | 102.6315 | 105.615 | 105.615
120 | 225 | Ramme Fjernvarme | 0 | 1.0107 | 0.35179 | 1.26 | 8.064 | 0 | 0 | 2.331 | 2.331 |  | 2.331 | 0.68127 | 0.8059 | 4.662 | 4.032 | 0 | 1.1655 | 2.331 | 2.331
79 | 226 | Ramsing-Lem-Lihme Fjernvarme | 38.304 | 187.6709 | 189.425 | 107.82 | 44.1 | 38.304 | 38.304 | 57.132 | 57.132 |  | 57.132 | 188.5479 | 148.6225 | 75.96 | 41.202 | 38.304 | 47.718 | 57.132 | 57.132
122 | 227 | Randers Fjernvarme | 3.312 | 2.8796 | 2.082 | 4.356 | 3.744 | 3.312 | 3.312 | 3.681 | 3.681 |  | 3.681 | 2.4808 | 3.219 | 4.05 | 3.528 | 3.312 | 3.4965 | 3.681 | 3.681
466 | 228 | Ravnkilde Nysum Fjernvarme | 64.008 | 206.6482 | 206.9797 | 210.852 | 121.212 | 64.008 | 64.008 | 115.02 | 115.02 |  | 115.02 | 206.8139 | 208.9158 | 166.032 | 92.61 | 64.008 | 89.514 | 115.02 | 115.02
377 | 229 | Rejsby Fjernvarme | 11.376 | 0.51194 | 0.61614 | 8.316 | 6.156 | 11.376 | 11.376 | 9.306 | 9.306 |  | 9.306 | 0.56404 | 4.4661 | 7.236 | 8.766 | 11.376 | 10.341 | 9.306 | 9.306
121 | 230 | Ribe Fjernvarme | 31.968 | 28.7095 | 29.5555 | 40.032 | 24.444 | 31.968 | 31.968 | 32.103 | 32.103 |  | 32.103 | 29.1325 | 34.7937 | 32.238 | 28.206 | 31.968 | 32.0355 | 32.103 | 32.103
97 | 231 | Ringe Fjernvarme | 1.44 | 5.6712 | 8.9806 | 0.9 | 0.576 | 1.44 | 1.44 | 1.089 | 1.089 |  | 1.089 | 7.3259 | 4.9403 | 0.738 | 1.008 | 1.44 | 1.2645 | 1.089 | 1.089
381 | 232 | Ringkøbing Fjernvarme | 92.88 | 152.8818 | 147.801 | 120.924 | 99.108 | 92.88 | 92.88 | 101.448 | 101.448 |  | 101.448 | 150.3414 | 134.3625 | 110.016 | 95.994 | 92.88 | 97.164 | 101.448 | 101.448
56 | 233 | Ringsted Fjernvarme | 32.148 | 40.8234 | 41.4301 | 41.904 | 42.48 | 32.148 | 32.148 | 37.17 | 37.17 |  | 37.17 | 41.1267 | 41.667 | 42.192 | 37.314 | 32.148 | 34.659 | 37.17 | 37.17
177 | 234 | Roslev Fjernvarme | 0 | 2.6162 | 2.6296 | 0 | 0 | 0 | 0 | 0 | 0 |  | 0 | 2.6229 | 1.3148 | 0 | 0 | 0 | 0 | 0 | 0
352 | 235 | Rosmus | 2.808 | 5.9406 | 7.2993 | 2.412 | 1.404 | 2.808 | 2.808 | 2.358 | 2.358 |  | 2.358 | 6.62 | 4.8556 | 1.908 | 2.106 | 2.808 | 2.583 | 2.358 | 2.358
217 | 236 | Rostrup Fjernvarme | 144.828 | 104.5789 | 197.5559 | 168.084 | 188.28 | 144.828 | 144.828 | 161.505 | 161.505 |  | 161.505 | 151.0674 | 182.8199 | 178.182 | 166.554 | 144.828 | 153.1665 | 161.505 | 161.505
379 | 237 | Rudkøbing Fjernvarme | 5.724 | 0.7401 | 1.6207 | 1.836 | 5.832 | 5.724 | 5.724 | 4.779 | 4.779 |  | 4.779 | 1.1804 | 1.7284 | 3.834 | 5.778 | 5.724 | 5.2515 | 4.779 | 4.779
407 | 238 | Ry Fjernvarme | 0.9 | 0 | 0 | 0 | 1.116 | 0.9 | 0.9 | 0.729 | 0.729 |  | 0.729 | 0 | 0 | 0.558 | 1.008 | 0.9 | 0.8145 | 0.729 | 0.729
133 | 239 | Ryomgård Fjernvarme | 0 | 0 | 0 | 0 | 0 | 0 | 0 | 0 | 0 |  | 0 | 0 | 0 | 0 | 0 | 0 | 0 | 0 | 0
84 | 240 | Rødby Fjernvarme | 0 | 0 | 0 | 0 | 0 | 0 | 0 | 0 | 0 |  | 0 | 0 | 0 | 0 | 0 | 0 | 0 | 0 | 0
180 | 241 | Rødbyhavn Fjernvarme | 0 | 0 | 0 | 0 | 0 | 0 | 0 | 0 | 0 |  | 0 | 0 | 0 | 0 | 0 | 0 | 0 | 0 | 0
34 | 242 | Rødding Fjernvarme (Sdr.Jyll) | 6.048 | 0 | 1.2885 | 2.052 | 0.504 | 6.048 | 6.048 | 3.663 | 3.663 |  | 3.663 | 0.64427 | 1.6703 | 1.278 | 3.276 | 6.048 | 4.8555 | 3.663 | 3.663
253 | 243 | Rødekærsbro Fjernvarme | 66.024 | 137.5368 | 91.8445 | 34.668 | 13.86 | 66.024 | 66.024 | 45.144 | 45.144 |  | 45.144 | 114.6906 | 63.2562 | 24.264 | 39.942 | 66.024 | 55.584 | 45.144 | 45.144
444 | 244 | Rønde By Fjernvarme | 0.108 | 0 | 0.18685 | 0.036 | 0.036 | 0.108 | 0.108 | 0.072 | 0.072 |  | 0.072 | 0.093427 | 0.11143 | 0.036 | 0.072 | 0.108 | 0.09 | 0.072 | 0.072
376 | 245 | Rønne Fjernvarme | 57.42 | 141.8013 | 83.4711 | 56.34 | 59.724 | 57.42 | 57.42 | 57.726 | 57.726 |  | 57.726 | 112.6362 | 69.9055 | 58.032 | 58.572 | 57.42 | 57.573 | 57.726 | 57.726
85 | 246 | Sabro Fjernvarme | 9.108 | 137.8503 | 11.385 | 9.252 | 2.52 | 9.108 | 9.108 | 7.497 | 7.497 |  | 7.497 | 74.6176 | 10.3185 | 5.886 | 5.814 | 9.108 | 8.3025 | 7.497 | 7.497
222 | 247 | Saltum Fjernvarme | 203.544 | 190.4995 | 188.6843 | 199.728 | 242.064 | 203.544 | 203.544 | 212.22 | 212.22 |  | 212.22 | 189.5919 | 194.2062 | 220.896 | 222.804 | 203.544 | 207.882 | 212.22 | 212.22
#N/A | 248 | Sandved-Tornemark Fjervarme | 15.228 | 14.8117 | 7.5451 | 12.528 | 6.516 | 15.228 | 15.228 | 12.375 | 12.375 |  | 12.375 | 11.1784 | 10.0365 | 9.522 | 10.872 | 15.228 | 13.8015 | 12.375 | 12.375
57 | 249 | Sdr. Nissum | 0 | 0 | 0 | 0 | 0 | 0 | 0 | 0 | 0 |  | 0 | 0 | 0 | 0 | 0 | 0 | 0 | 0 | 0
58 | 250 | Sig Fjernvarme | 69.768 | 168.9868 | 130.4071 | 58.428 | 46.44 | 69.768 | 69.768 | 61.101 | 61.101 |  | 61.101 | 149.697 | 94.4176 | 52.434 | 58.104 | 69.768 | 65.4345 | 61.101 | 61.101
110 | 251 | Silkeborg Fjernvarme | 90.864 | 147.2154 | 127.0531 | 85.5 | 87.624 | 90.864 | 90.864 | 88.713 | 88.713 |  | 88.713 | 137.1342 | 106.2766 | 86.562 | 89.244 | 90.864 | 89.7885 | 88.713 | 88.713
257 | 252 | Simmmelkær Fjernvarme | 1.224 | 4.8623 | 2.2157 | 3.816 | 2.7 | 1.224 | 1.224 | 2.241 | 2.241 |  | 2.241 | 3.539 | 3.0158 | 3.258 | 1.962 | 1.224 | 1.7325 | 2.241 | 2.241
232 | 253 | Sindal Fjernvarme | 15.048 | 193.349 | 194.6592 | 32.724 | 5.796 | 15.048 | 15.048 | 17.154 | 17.154 |  | 17.154 | 194.0041 | 113.6916 | 19.26 | 10.422 | 15.048 | 16.101 | 17.154 | 17.154
223 | 254 | Sinding Fjernvarme | 8.64 | 30.1458 | 2.3498 | 10.44 | 4.536 | 8.64 | 8.64 | 8.064 | 8.064 |  | 8.064 | 16.2478 | 6.3949 | 7.488 | 6.588 | 8.64 | 8.352 | 8.064 | 8.064
68 | 255 | Skagen Fjernvarme | 34.164 | 109.2461 | 92.0632 | 73.584 | 39.348 | 34.164 | 34.164 | 45.315 | 45.315 |  | 45.315 | 100.6546 | 82.8236 | 56.466 | 36.756 | 34.164 | 39.7395 | 45.315 | 45.315
228 | 256 | Skals Fjernvarme | 11.052 | 193.0268 | 184.885 | 26.676 | 14.148 | 11.052 | 11.052 | 15.732 | 15.732 |  | 15.732 | 188.9559 | 105.7805 | 20.412 | 12.6 | 11.052 | 13.392 | 15.732 | 15.732
59 | 257 | Skave-Borbjerg-Hvam Fjernvarme | 6.624 | 4.4835 | 7.252 | 2.592 | 6.732 | 6.624 | 6.624 | 5.643 | 5.643 |  | 5.643 | 5.8678 | 4.922 | 4.662 | 6.678 | 6.624 | 6.1335 | 5.643 | 5.643
310 | 258 | Skive Fjernvarme | 22.752 | 16.6646 | 15.8996 | 15.228 | 15.3 | 22.752 | 22.752 | 19.008 | 19.008 |  | 19.008 | 16.2821 | 15.5638 | 15.264 | 19.026 | 22.752 | 20.88 | 19.008 | 19.008
434 | 259 | Skjern Fjernvarme | 9.612 | 24.6376 | 11.371 | 7.848 | 5.112 | 9.612 | 9.612 | 8.046 | 8.046 |  | 8.046 | 18.0043 | 9.6095 | 6.48 | 7.362 | 9.612 | 8.829 | 8.046 | 8.046
455 | 260 | Skovlund Fjernvarme | 25.416 | 97.2885 | 15.6732 | 15.012 | 18.396 | 25.416 | 25.416 | 21.06 | 21.06 |  | 21.06 | 56.4809 | 15.3426 | 16.704 | 21.906 | 25.416 | 23.238 | 21.06 | 21.06
134 | 261 | Skovsgård Fjernvarme | 0 | 0 | 1.0437 | 0 | 0 | 0 | 0 | 0 | 0 |  | 0 | 0.52185 | 0.52185 | 0 | 0 | 0 | 0 | 0 | 0
226 | 262 | Skuldelev Fjernvarme | 54.144 | 153.6241 | 143.154 | 27.864 | 36.36 | 54.144 | 54.144 | 43.128 | 43.128 |  | 43.128 | 148.3891 | 85.509 | 32.112 | 45.252 | 54.144 | 48.636 | 43.128 | 43.128
170 | 263 | Skærbæk Fjernvarme | 0.9 | 0.61564 | 1.192 | 2.412 | 0.864 | 0.9 | 0.9 | 1.269 | 1.269 |  | 1.269 | 0.9038 | 1.802 | 1.638 | 0.882 | 0.9 | 1.0845 | 1.269 | 1.269
315 | 264 | Skørping Fjernvarme | 11.304 | 27.0594 | 4.2274 | 8.208 | 6.192 | 11.304 | 11.304 | 9.252 | 9.252 |  | 9.252 | 15.6434 | 6.2177 | 7.2 | 8.748 | 11.304 | 10.278 | 9.252 | 9.252
169 | 265 | Skårup Fjernvarme | 96.408 | 166.3597 | 140.0623 | 132.264 | 119.52 | 96.408 | 96.408 | 111.15 | 111.15 |  | 111.15 | 153.211 | 136.1631 | 125.892 | 107.964 | 96.408 | 103.779 | 111.15 | 111.15
317 | 266 | Slagelse Fjernvarme | 30.132 | 43.5301 | 39.1926 | 40.212 | 31.86 | 30.132 | 30.132 | 33.084 | 33.084 |  | 33.084 | 41.3614 | 39.7023 | 36.036 | 30.996 | 30.132 | 31.608 | 33.084 | 33.084
249 | 267 | Slagslunde | 53.1 | 195.4686 | 196.1012 | 176.004 | 77.616 | 53.1 | 53.1 | 89.955 | 89.955 |  | 89.955 | 195.7849 | 186.0526 | 126.81 | 65.358 | 53.1 | 71.5275 | 89.955 | 89.955
341 | 268 | Slangerup Fjernvarme | 102.42 | 102.618 | 102.6 | 102.42 | 102.42 | 102.42 | 102.42 | 102.42 | 102.42 |  | 102.42 | 102.609 | 102.51 | 102.42 | 102.42 | 102.42 | 102.42 | 102.42 | 102.42
254 | 269 | Smørumnedre Fjernvarme | 93.24 | 180.8962 | 181.6345 | 148.212 | 126.576 | 93.24 | 93.24 | 115.317 | 115.317 |  | 115.317 | 181.2653 | 164.9232 | 137.394 | 109.908 | 93.24 | 104.2785 | 115.317 | 115.317
183 | 270 | Snedsted Fjernvarme | 44.712 | 117.8077 | 99.5503 | 97.272 | 57.924 | 44.712 | 44.712 | 61.155 | 61.155 |  | 61.155 | 108.679 | 98.4111 | 77.598 | 51.318 | 44.712 | 52.9335 | 61.155 | 61.155
138 | 271 | Snertinge, Særslev, Føllenslev | 21.96 | 13.9962 | 50.9067 | 60.12 | 36.504 | 21.96 | 21.96 | 35.136 | 35.136 |  | 35.136 | 32.4514 | 55.5133 | 48.312 | 29.232 | 21.96 | 28.548 | 35.136 | 35.136
274 | 272 | Solbjerg Fjernvarme | 0.036 | 1.6091 | 0 | 0.972 | 48.276 | 0.036 | 0.036 | 12.33 | 12.33 |  | 12.33 | 0.80457 | 0.486 | 24.624 | 24.156 | 0.036 | 6.183 | 12.33 | 12.33
399 | 273 | Sorø Fjernvarme | 172.116 | 200.7095 | 202.9913 | 201.204 | 209.052 | 172.116 | 172.116 | 188.622 | 188.622 |  | 188.622 | 201.8504 | 202.0976 | 205.128 | 190.584 | 172.116 | 180.369 | 188.622 | 188.622
113 | 274 | Spjald Fjernvarme | 14.508 | 87.87 | 25.7281 | 3.348 | 7.776 | 14.508 | 14.508 | 10.035 | 10.035 |  | 10.035 | 56.7991 | 14.5381 | 5.562 | 11.142 | 14.508 | 12.2715 | 10.035 | 10.035
318 | 275 | Stege Fjernvarme | 0 | 0 | 0 | 0 | 0 | 0 | 0 | 0 | 0 |  | 0 | 0 | 0 | 0 | 0 | 0 | 0 | 0 | 0
88 | 276 | Stenderup-Krogager Fjernvarme | 69.12 | 211.3909 | 198.4587 | 171.828 | 87.48 | 69.12 | 69.12 | 99.387 | 99.387 |  | 99.387 | 204.9248 | 185.1433 | 129.654 | 78.3 | 69.12 | 84.2535 | 99.387 | 99.387
35 | 277 | Stenstrup Fjernvarme | 1.908 | 0.73224 | 23.8463 | 0.972 | 0.324 | 1.908 | 1.908 | 1.278 | 1.278 |  | 1.278 | 12.2893 | 12.4092 | 0.648 | 1.116 | 1.908 | 1.593 | 1.278 | 1.278
438 | 278 | Stenvad | 4.716 | 1.7212 | 3.3776 | 3.024 | 1.224 | 4.716 | 4.716 | 3.42 | 3.42 |  | 3.42 | 2.5494 | 3.2008 | 2.124 | 2.97 | 4.716 | 4.068 | 3.42 | 3.42
21 | 279 | Stoholm Fjernvarme | 66.924 | 146.0749 | 66.8565 | 91.908 | 88.236 | 66.924 | 66.924 | 78.498 | 78.498 |  | 78.498 | 106.4657 | 79.3823 | 90.072 | 77.58 | 66.924 | 72.711 | 78.498 | 78.498
4 | 280 | Stokkemarke Fjernvarme | 0 | 0 | 0 | 0 | 0 | 0 | 0 | 0 | 0 |  | 0 | 0 | 0 | 0 | 0 | 0 | 0 | 0 | 0
262 | 281 | Store Merløse Fjernvarme | 0.324 | 0 | 0 | 0 | 0 | 0.324 | 0.324 | 0.162 | 0.162 |  | 0.162 | 0 | 0 | 0 | 0.162 | 0.324 | 0.243 | 0.162 | 0.162
395 | 282 | Storkøbenhavns Fjernvarme | 37.512 | 77.1765 | 69.0004 | 62.82 | 48.564 | 37.512 | 37.512 | 46.602 | 46.602 |  | 46.602 | 73.0884 | 65.9102 | 55.692 | 43.038 | 37.512 | 42.057 | 46.602 | 46.602
230 | 283 | Strandby Fjernvarme | 32.436 | 71.9859 | 100.6651 | 75.6 | 31.284 | 32.436 | 32.436 | 42.939 | 42.939 |  | 42.939 | 86.3255 | 88.1326 | 53.442 | 31.86 | 32.436 | 37.6875 | 42.939 | 42.939
36 | 284 | St-Rise/Dunkær | 0 | 0 | 0 | 0.36 | 0 | 0 | 0 | 0.09 | 0.09 |  | 0.09 | 0 | 0.18 | 0.18 | 0 | 0 | 0.045 | 0.09 | 0.09
191 | 285 | Stubbekøbing Fjernvarme | 0.684 | 0.32277 | 0.016109 | 0 | 0.972 | 0.684 | 0.684 | 0.585 | 0.585 |  | 0.585 | 0.16944 | 0.0080546 | 0.486 | 0.828 | 0.684 | 0.6345 | 0.585 | 0.585
49 | 286 | Studsgård Fjernvarme | 0 | 15.7848 | 77.893 | 29.34 | 20.232 | 0 | 0 | 12.393 | 12.393 |  | 12.393 | 46.8389 | 53.6165 | 24.786 | 10.116 | 0 | 6.1965 | 12.393 | 12.393
400 | 287 | Støvring Fjernvarme | 62.136 | 142.6728 | 119.9716 | 109.656 | 81.324 | 62.136 | 62.136 | 78.813 | 78.813 |  | 78.813 | 131.3222 | 114.8138 | 95.49 | 71.73 | 62.136 | 70.4745 | 78.813 | 78.813
74 | 288 | Sundby-Øster Toreby Fjernvarme | 0.072 | 0.10174 | 0.20315 | 0 | 0.108 | 0.072 | 0.072 | 0.063 | 0.063 |  | 0.063 | 0.15245 | 0.10158 | 0.054 | 0.09 | 0.072 | 0.0675 | 0.063 | 0.063
432 | 289 | Svebølle-Viskinge Fjernvarme | 0 | 0 | 0 | 0 | 0 | 0 | 0 | 0 | 0 |  | 0 | 0 | 0 | 0 | 0 | 0 | 0 | 0 | 0
233 | 290 | Svendborg Fjernvarme | 87.012 | 112.4071 | 88.3752 | 93.204 | 78.912 | 87.012 | 87.012 | 86.535 | 86.535 |  | 86.535 | 100.3911 | 90.7896 | 86.058 | 82.962 | 87.012 | 86.7735 | 86.535 | 86.535
47 | 291 | Sydlangeland Fjernvarme | 0 | 0 | 0 | 0 | 0 | 0 | 0 | 0 | 0 |  | 0 | 0 | 0 | 0 | 0 | 0 | 0 | 0 | 0
41 | 292 | Sæby Fjernvarme | 73.872 | 109.0148 | 105.0642 | 85.068 | 76.86 | 73.872 | 73.872 | 77.418 | 77.418 |  | 77.418 | 107.0395 | 95.0661 | 80.964 | 75.366 | 73.872 | 75.645 | 77.418 | 77.418
2 | 293 | Søllested Fjernvarme | 0 | 0 | 0 | 0 | 0 | 0 | 0 | 0 | 0 |  | 0 | 0 | 0 | 0 | 0 | 0 | 0 | 0 | 0
290 | 294 | Søndbjerg | 9.108 | 2.9848 | 2.1228 | 33.48 | 1.836 | 9.108 | 9.108 | 13.383 | 13.383 |  | 13.383 | 2.5538 | 17.8014 | 17.658 | 5.472 | 9.108 | 11.2455 | 13.383 | 13.383
451 | 295 | Sønder Felding Fjernvarme | 0.108 | 0.31564 | 0.4448 | 0.216 | 0.072 | 0.108 | 0.108 | 0.126 | 0.126 |  | 0.126 | 0.38022 | 0.3304 | 0.144 | 0.09 | 0.108 | 0.117 | 0.126 | 0.126
60 | 296 | Sønder Omme Fjernvarme | 1.8 | 2.7831 | 3.494 | 1.692 | 1.404 | 1.8 | 1.8 | 1.674 | 1.674 |  | 1.674 | 3.1385 | 2.593 | 1.548 | 1.602 | 1.8 | 1.737 | 1.674 | 1.674
449 | 297 | Sønderborg Fjernvarme | 51.48 | 49.3889 | 48.9268 | 44.748 | 42.768 | 51.48 | 51.48 | 47.619 | 47.619 |  | 47.619 | 49.1579 | 46.8374 | 43.758 | 47.124 | 51.48 | 49.5495 | 47.619 | 47.619
322 | 298 | Sønderholm Fjernvarme | 61.812 | 44.9515 | 55.0287 | 55.944 | 69.876 | 61.812 | 61.812 | 62.361 | 62.361 |  | 62.361 | 49.9901 | 55.4864 | 62.91 | 65.844 | 61.812 | 62.0865 | 62.361 | 62.361
52 | 299 | Tarm Fjernvarme (fra 2013 incl. Ådum) | 0.072 | 0.012579 | 0.034447 | 0.18 | 0.216 | 0.072 | 0.072 | 0.135 | 0.135 |  | 0.135 | 0.023513 | 0.10722 | 0.198 | 0.144 | 0.072 | 0.1035 | 0.135 | 0.135
24 | 300 | Terndrup Fjernvarme | 0 | 0 | 0 | 0 | 0 | 0 | 0 | 0 | 0 |  | 0 | 0 | 0 | 0 | 0 | 0 | 0 | 0 | 0
87 | 301 | Thisted Fjernvarme | 55.476 | 51.3742 | 60.5945 | 54.54 | 52.272 | 55.476 | 55.476 | 54.441 | 54.441 |  | 54.441 | 55.9843 | 57.5672 | 53.406 | 53.874 | 55.476 | 54.9585 | 54.441 | 54.441
366 | 302 | Thorsager Fjernvarme | 0 | 0 | 0 | 0 | 0 | 0 | 0 | 0 | 0 |  | 0 | 0 | 0 | 0 | 0 | 0 | 0 | 0 | 0
325 | 303 | Thorsminde Fjernvarme | 0 | 0 | 1.722 | 0 | 0 | 0 | 0 | 0 | 0 |  | 0 | 0.86099 | 0.86099 | 0 | 0 | 0 | 0 | 0 | 0
45 | 304 | Thorsø Fjernvarme | 29.34 | 12.1621 | 8.1647 | 5.724 | 6.984 | 29.34 | 29.34 | 17.847 | 17.847 |  | 17.847 | 10.1634 | 6.9444 | 6.354 | 18.162 | 29.34 | 23.5935 | 17.847 | 17.847
429 | 305 | Thyborøn Fjernvarme | 0 | 0 | 0 | 0 | 0 | 0 | 0 | 0 | 0 |  | 0 | 0 | 0 | 0 | 0 | 0 | 0 | 0 | 0
197 | 306 | Tim Fjernvarme | 45.864 | 205.3842 | 151.117 | 40.248 | 40.536 | 45.864 | 45.864 | 43.128 | 43.128 |  | 43.128 | 178.2506 | 95.6825 | 40.392 | 43.2 | 45.864 | 44.496 | 43.128 | 43.128
129 | 307 | Tirstrup | 20.484 | 17.2413 | 33.9135 | 15.696 | 3.168 | 20.484 | 20.484 | 14.958 | 14.958 |  | 14.958 | 25.5774 | 24.8047 | 9.432 | 11.826 | 20.484 | 17.721 | 14.958 | 14.958
114 | 308 | Tistrup Fjernvarme | 152.028 | 166.8675 | 168.6792 | 159.156 | 155.772 | 152.028 | 152.028 | 154.746 | 154.746 |  | 154.746 | 167.7733 | 163.9176 | 157.464 | 153.9 | 152.028 | 153.387 | 154.746 | 154.746
330 | 309 | Toftlund Fjernvarme | 66.78 | 147.7603 | 120.2066 | 84.528 | 49.392 | 66.78 | 66.78 | 66.87 | 66.87 |  | 66.87 | 133.9835 | 102.3673 | 66.96 | 58.086 | 66.78 | 66.825 | 66.87 | 66.87
162 | 310 | Tommerup Fjernvarme I/S (fusion af Tommerup by Fjernvarme og Tommerup Stationsby Fjernvarme) | 81.864 | 77.5866 | 35.2402 | 45.468 | 72.756 | 81.864 | 81.864 | 70.488 | 70.488 |  | 70.488 | 56.4134 | 40.3541 | 59.112 | 77.31 | 81.864 | 76.176 | 70.488 | 70.488
320 | 311 | Tranebjerg Fjernvarme | 2.16 | 1.769 | 0.64732 | 0 | 0.036 | 2.16 | 2.16 | 1.089 | 1.089 |  | 1.089 | 1.2082 | 0.32366 | 0.018 | 1.098 | 2.16 | 1.6245 | 1.089 | 1.089
261 | 312 | Tranum Fjernvarme | 137.484 | 181.6665 | 180.2459 | 128.844 | 165.816 | 137.484 | 137.484 | 142.407 | 142.407 |  | 142.407 | 180.9562 | 154.545 | 147.33 | 151.65 | 137.484 | 139.9455 | 142.407 | 142.407
224 | 313 | Troldhede Fjernvarme | 59.688 | 192.7935 | 189.5138 | 184.536 | 80.604 | 59.688 | 59.688 | 96.129 | 96.129 |  | 96.129 | 191.1536 | 187.0249 | 132.57 | 70.146 | 59.688 | 77.9085 | 96.129 | 96.129
364 | 314 | Trustrup-Lyngby | 0 | 0 | 0 | 0 | 0 | 0 | 0 | 0 | 0 |  | 0 | 0 | 0 | 0 | 0 | 0 | 0 | 0 | 0
239 | 315 | Tversted Fjernvarme | 14.364 | 7.6699 | 0.84315 | 1.152 | 4.248 | 14.364 | 14.364 | 8.532 | 8.532 |  | 8.532 | 4.2565 | 0.99757 | 2.7 | 9.306 | 14.364 | 11.448 | 8.532 | 8.532
368 | 316 | TVIS | 47.628 | 126.5259 | 85.8026 | 51.516 | 50.724 | 47.628 | 47.628 | 49.374 | 49.374 |  | 49.374 | 106.1642 | 68.6593 | 51.12 | 49.176 | 47.628 | 48.501 | 49.374 | 49.374
182 | 317 | Tønder Fjernvarme | 87.912 | 262.3591 | 282.0043 | 157.068 | 143.316 | 87.912 | 87.912 | 119.052 | 119.052 |  | 119.052 | 272.1817 | 219.5362 | 150.192 | 115.614 | 87.912 | 103.482 | 119.052 | 119.052
439 | 318 | Tørring Fjernvarme | 55.116 | 127.8139 | 84.9887 | 56.16 | 80.568 | 55.116 | 55.116 | 61.74 | 61.74 |  | 61.74 | 106.4013 | 70.5744 | 68.364 | 67.842 | 55.116 | 58.428 | 61.74 | 61.74
137 | 319 | Tårs Fjernvarme | 108.864 | 145.4128 | 150.7158 | 105.696 | 129.6 | 108.864 | 108.864 | 113.256 | 113.256 |  | 113.256 | 148.0643 | 128.2059 | 117.648 | 119.232 | 108.864 | 111.06 | 113.256 | 113.256
109 | 320 | Ulbjerg Fjernvarme | 13.032 | 121.5378 | 21.1569 | 8.964 | 8.064 | 13.032 | 13.032 | 10.773 | 10.773 |  | 10.773 | 71.3473 | 15.0605 | 8.514 | 10.548 | 13.032 | 11.9025 | 10.773 | 10.773
90 | 321 | Uldum Fjernvarme | 3.492 | 6.1761 | 7.021 | 1.44 | 0.972 | 3.492 | 3.492 | 2.349 | 2.349 |  | 2.349 | 6.5986 | 4.2305 | 1.206 | 2.232 | 3.492 | 2.9205 | 2.349 | 2.349
225 | 322 | Ulfborg Fjernvarme | 0 | 0 | 0 | 0 | 0 | 0 | 0 | 0 | 0 |  | 0 | 0 | 0 | 0 | 0 | 0 | 0 | 0 | 0
275 | 323 | Ullerslev Fjernvarme | 0 | #N/A | 0 | 0 | 0 | 0 | 0 | 0 | 0 |  | 0 | #N/A | 0 | 0 | 0 | 0 | 0 | 0 | 0
192 | 324 | Ulsted Fjernvarme | 0 | 0 | 0 | 0 | 0 | 0 | 0 | 0 | 0 |  | 0 | 0 | 0 | 0 | 0 | 0 | 0 | 0 | 0
425 | 325 | Ulstrup Fjernvarme | 145.908 | 152.7493 | 114.1417 | 123.516 | 158.472 | 145.908 | 145.908 | 143.451 | 143.451 |  | 143.451 | 133.4455 | 118.8288 | 140.994 | 152.19 | 145.908 | 144.6795 | 143.451 | 143.451
357 | 326 | Vamdrup Fjernvarme | 119.844 | 130.8665 | 122.0068 | 131.796 | 129.312 | 119.844 | 119.844 | 125.199 | 125.199 |  | 125.199 | 126.4367 | 126.9014 | 130.554 | 124.578 | 119.844 | 122.5215 | 125.199 | 125.199
81 | 327 | Vegger Fjernvarme | 0 | 0 | 0 | 0 | 0 | 0 | 0 | 0 | 0 |  | 0 | 0 | 0 | 0 | 0 | 0 | 0 | 0 | 0
331 | 328 | Vejby-Tisvilde | 129.528 | 158.7353 | 119.3893 | 132.156 | 128.196 | 129.528 | 129.528 | 129.852 | 129.852 |  | 129.852 | 139.0623 | 125.7726 | 130.176 | 128.862 | 129.528 | 129.69 | 129.852 | 129.852
115 | 329 | Vejen Fjernvarme | 2.412 | 2.9751 | 1.6757 | 0.828 | 0.108 | 2.412 | 2.412 | 1.44 | 1.44 |  | 1.44 | 2.3254 | 1.2518 | 0.468 | 1.26 | 2.412 | 1.926 | 1.44 | 1.44
153 | 330 | Vemb Fjernvarme | 1.8 | 1.2061 | 1.9425 | 1.908 | 2.52 | 1.8 | 1.8 | 2.007 | 2.007 |  | 2.007 | 1.5743 | 1.9253 | 2.214 | 2.16 | 1.8 | 1.9035 | 2.007 | 2.007
299 | 331 | Vesløs Fjernvarme | 0 | 0 | 0 | 0 | 0 | 0 | 0 | 0 | 0 |  | 0 | 0 | 0 | 0 | 0 | 0 | 0 | 0 | 0
248 | 332 | Vester Hjermitslev Fjernvarme | 6.3 | 5.0322 | 1.9259 | 3.852 | 1.908 | 6.3 | 6.3 | 4.59 | 4.59 |  | 4.59 | 3.4791 | 2.889 | 2.88 | 4.104 | 6.3 | 5.445 | 4.59 | 4.59
155 | 333 | Vestervig Fjernvarme | 0.108 | 0.19311 | 1.8799 | 0.216 | 0.072 | 0.108 | 0.108 | 0.126 | 0.126 |  | 0.126 | 1.0365 | 1.0479 | 0.144 | 0.09 | 0.108 | 0.117 | 0.126 | 0.126
189 | 334 | Viborg Fjernvarme | 154.404 | 146.7124 | 145.8595 | 115.884 | 159.624 | 154.404 | 154.404 | 146.079 | 146.079 |  | 146.079 | 146.286 | 130.8718 | 137.754 | 157.014 | 154.404 | 150.2415 | 146.079 | 146.079
294 | 335 | Videbæk Fjernvarme | 32.22 | 162.9253 | 206.5003 | 34.956 | 19.728 | 32.22 | 32.22 | 29.781 | 29.781 |  | 29.781 | 184.7128 | 120.7282 | 27.342 | 25.974 | 32.22 | 31.0005 | 29.781 | 29.781
238 | 336 | Vig | 53.964 | 201.7199 | 199.2004 | 195.696 | 143.856 | 53.964 | 53.964 | 111.87 | 111.87 |  | 111.87 | 200.4602 | 197.4482 | 169.776 | 98.91 | 53.964 | 82.917 | 111.87 | 111.87
157 | 337 | Vildbjerg Fjernvarme | 54.468 | 101.0243 | 70.9822 | 62.82 | 43.2 | 54.468 | 54.468 | 53.739 | 53.739 |  | 53.739 | 86.0032 | 66.9011 | 53.01 | 48.834 | 54.468 | 54.1035 | 53.739 | 53.739
336 | 338 | Vinderup - Sevel Fjernvarme | 19.764 | 41.4407 | 36.8754 | 22.356 | 10.908 | 19.764 | 19.764 | 18.198 | 18.198 |  | 18.198 | 39.158 | 29.6157 | 16.632 | 15.336 | 19.764 | 18.981 | 18.198 | 18.198
433 | 339 | Vivild Fjernvarme | 0 | 3.4478 | 4.6806 | 6.84 | 1.692 | 0 | 0 | 2.133 | 2.133 |  | 2.133 | 4.0642 | 5.7603 | 4.266 | 0.846 | 0 | 1.0665 | 2.133 | 2.133
135 | 340 | Voersaa Fjernvarme | 139.032 | 164.848 | 149.8998 | 142.74 | 137.412 | 139.032 | 139.032 | 139.554 | 139.554 |  | 139.554 | 157.3739 | 146.3199 | 140.076 | 138.222 | 139.032 | 139.293 | 139.554 | 139.554
188 | 341 | Vojens Fjernvarme | 68.976 | 114.8062 | 118.4013 | 107.712 | 66.672 | 68.976 | 68.976 | 78.084 | 78.084 |  | 78.084 | 116.6038 | 113.0567 | 87.192 | 67.824 | 68.976 | 73.53 | 78.084 | 78.084
391 | 342 | Vordingborg Fjernvarme | 2.16 | 0.22841 | 3.2899 | 3.816 | 0.576 | 2.16 | 2.16 | 2.178 | 2.178 |  | 2.178 | 1.7591 | 3.5529 | 2.196 | 1.368 | 2.16 | 2.169 | 2.178 | 2.178
311 | 343 | Vorupør Fjernvarme | 21.132 | 91.3448 | 14.0488 | 29.916 | 19.656 | 21.132 | 21.132 | 22.959 | 22.959 |  | 22.959 | 52.6968 | 21.9824 | 24.786 | 20.394 | 21.132 | 22.0455 | 22.959 | 22.959
259 | 344 | Vrå Fjernvarme | 30.852 | 167.2677 | 22.6083 | 121.896 | 26.28 | 30.852 | 30.852 | 52.47 | 52.47 |  | 52.47 | 94.938 | 72.2522 | 74.088 | 28.566 | 30.852 | 41.661 | 52.47 | 52.47
267 | 345 | Væggerløse Fjernvarme | 0.9 | 0.33688 | 0 | 2.304 | 0 | 0.9 | 0.9 | 1.026 | 1.026 |  | 1.026 | 0.16844 | 1.152 | 1.152 | 0.45 | 0.9 | 0.963 | 1.026 | 1.026
190 | 346 | Værum-Ørum Fjernvarme | 102.492 | 14.6372 | 17.3318 | 30.672 | 67.104 | 102.492 | 102.492 | 75.69 | 75.69 |  | 75.69 | 15.9845 | 24.0019 | 48.888 | 84.798 | 102.492 | 89.091 | 75.69 | 75.69
443 | 347 | Vaarst-Fjellerad Fjernvarme | 57.348 | 59.7796 | 8.8967 | 53.712 | 47.7 | 57.348 | 57.348 | 54.027 | 54.027 |  | 54.027 | 34.3381 | 31.3043 | 50.706 | 52.524 | 57.348 | 55.6875 | 54.027 | 54.027
187 | 348 | Ærøskøbing Fjernvarme | 0 | 0 | 0 | 0 | 0 | 0 | 0 | 0 | 0 |  | 0 | 0 | 0 | 0 | 0 | 0 | 0 | 0 | 0
194 | 349 | Ø.Hurup | 17.172 | 9.998 | 12.3643 | 13.86 | 5.076 | 17.172 | 17.172 | 13.32 | 13.32 |  | 13.32 | 11.1811 | 13.1121 | 9.468 | 11.124 | 17.172 | 15.246 | 13.32 | 13.32
221 | 350 | Ølgod Fjernvarme | 6.444 | 1.7924 | 1.1993 | 5.904 | 3.888 | 6.444 | 6.444 | 5.67 | 5.67 |  | 5.67 | 1.4958 | 3.5517 | 4.896 | 5.166 | 6.444 | 6.057 | 5.67 | 5.67
349 | 351 | Ørding Fjernvarme | 19.296 | 4.4231 | 4.2153 | 10.584 | 28.692 | 19.296 | 19.296 | 19.467 | 19.467 |  | 19.467 | 4.3192 | 7.3996 | 19.638 | 23.994 | 19.296 | 19.3815 | 19.467 | 19.467
116 | 352 | Ørnhøj-Grønbjerg Fjernvarme | 18.252 | 161.2087 | 105.6552 | 6.984 | 6.12 | 18.252 | 18.252 | 12.402 | 12.402 |  | 12.402 | 133.4319 | 56.3196 | 6.552 | 12.186 | 18.252 | 15.327 | 12.402 | 12.402
65 | 353 | Ørslev-Terslev Fjernvarme | 38.16 | 133.1192 | 28.6227 | 30.024 | 85.392 | 38.16 | 38.16 | 47.934 | 47.934 |  | 47.934 | 80.8709 | 29.3233 | 57.708 | 61.776 | 38.16 | 43.047 | 47.934 | 47.934
380 | 354 | Ørsted Fjernvarme | 0.036 | 0.080174 | 0.10372 | 0.036 | 1.008 | 0.036 | 0.036 | 0.279 | 0.279 |  | 0.279 | 0.091947 | 0.06986 | 0.522 | 0.522 | 0.036 | 0.1575 | 0.279 | 0.279
304 | 355 | Ørum Fjernvarme (Nørre Djurs) | 3.024 | 4.666 | 9.0566 | 6.12 | 0.18 | 3.024 | 3.024 | 3.087 | 3.087 |  | 3.087 | 6.8613 | 7.5883 | 3.15 | 1.602 | 3.024 | 3.0555 | 3.087 | 3.087
63 | 356 | Ørum Fjernvarme (Tjele) | 53.064 | 188.8962 | 158.7248 | 143.424 | 152.82 | 53.064 | 53.064 | 100.593 | 100.593 |  | 100.593 | 173.8105 | 151.0744 | 148.122 | 102.942 | 53.064 | 76.8285 | 100.593 | 100.593
389 | 357 | Østbirk Fjernvarme | 2.52 | 2.2804 | 2.996 | 2.664 | 1.404 | 2.52 | 2.52 | 2.277 | 2.277 |  | 2.277 | 2.6382 | 2.83 | 2.034 | 1.962 | 2.52 | 2.3985 | 2.277 | 2.277
358 | 358 | Øster Assels Fjernvarme | 88.56 | 5.5889 | 15.3106 | 52.56 | 107.496 | 88.56 | 88.56 | 84.294 | 84.294 |  | 84.294 | 10.4498 | 33.9353 | 80.028 | 98.028 | 88.56 | 86.427 | 84.294 | 84.294
94 | 359 | Øster Brønderslev Fjernvarme | 118.512 | 199.553 | 189.831 | 109.044 | 118.476 | 118.512 | 118.512 | 116.136 | 116.136 |  | 116.136 | 194.692 | 149.4375 | 113.76 | 118.494 | 118.512 | 117.324 | 116.136 | 116.136
421 | 360 | Øster Hornum Fjernvarme | 0.108 | 0.041383 | 0.067629 | 0.108 | 0 | 0.108 | 0.108 | 0.081 | 0.081 |  | 0.081 | 0.054506 | 0.087815 | 0.054 | 0.054 | 0.108 | 0.0945 | 0.081 | 0.081
136 | 361 | Østerild Fjernvarme | 0 | 19.8859 | 0 | 0 | 0 | 0 | 0 | 0 | 0 |  | 0 | 9.9429 | 0 | 0 | 0 | 0 | 0 | 0 | 0
355 | 362 | Aabenrå - Rødekro - Hjordkær Fjernvarme | 0 | 0.27198 | 2.815 | 0.036 | 0 | 0 | 0 | 0.009 | 0.009 |  | 0.009 | 1.5435 | 1.4255 | 0.018 | 0 | 0 | 0.0045 | 0.009 | 0.009
193 | 363 | Aabybro Fjernvarme | 4.824 | 11.0167 | 4.0212 | 0.36 | 2.988 | 4.824 | 4.824 | 3.249 | 3.249 |  | 3.249 | 7.519 | 2.1906 | 1.674 | 3.906 | 4.824 | 4.0365 | 3.249 | 3.249
385 | 364 | Aakirkeby og Lobbæk Fjernvarme | 3.672 | 2.8711 | 1.982 | 3.564 | 2.304 | 3.672 | 3.672 | 3.303 | 3.303 |  | 3.303 | 2.4266 | 2.773 | 2.934 | 2.988 | 3.672 | 3.4875 | 3.303 | 3.303
220 | 365 | Aalborg Fjernvarme | 104.076 | 120.3423 | 113.6651 | 111.168 | 94.068 | 104.076 | 104.076 | 103.347 | 103.347 |  | 103.347 | 117.0037 | 112.4166 | 102.618 | 99.072 | 104.076 | 103.7115 | 103.347 | 103.347
361 | 366 | Aalestrup Fjernvarme | 3.096 | 11.5486 | 0.3589 | 0.648 | 0.612 | 3.096 | 3.096 | 1.863 | 1.863 |  | 1.863 | 5.9537 | 0.50345 | 0.63 | 1.854 | 3.096 | 2.4795 | 1.863 | 1.863
266 | 367 | Århus Fjernvarme | 28.98 | 103.187 | 53.7162 | 41.184 | 37.44 | 28.98 | 28.98 | 34.146 | 34.146 |  | 34.146 | 78.4516 | 47.4501 | 39.312 | 33.21 | 28.98 | 31.563 | 34.146 | 34.146
144 | 368 | Aars Fjernvarme | 75.204 | 97.3572 | 88.6142 | 97.128 | 88.452 | 75.204 | 75.204 | 83.997 | 83.997 |  | 83.997 | 92.9857 | 92.8711 | 92.79 | 81.828 | 75.204 | 79.6005 | 83.997 | 83.997
0
Note on G132: [Trådet kommentar] Din version af Excel lader dig læse denne trådede kommentar. Eventuelle ændringer vil dog blive fjernet, hvis filen åbnes i en nyere version af Excel. Få mere at vide: https://go.microsoft.com/fwlink/?linkid=870924 Kommentar: Nu under Hjørring FV